## 汇总表 (hidden)
资产评估结果汇总表
评估基准日：2024年6月30日
表1
产权持有人：云南农垦景洪实业有限责任公司 | [5 empty] | 金额单位：人民币元
项 目 |  | 项数 | 账面价值 | 评估价值 | 增减值 | 增值率％
|  |  | A | B | C=B-A | D=C/A×100
1 | 报废资产 | 131 | 1967536.1875 | 0 | -1967536.1875 | -100
合计： |  |  | 1967536.1875 | 0 | -1967536.1875 | -100

## 报废资产（景洪实业） (hidden)
报废资产评估明细表
评估基准日：2024年6月30日
产权持有人：云南农垦景洪实业有限责任公司
序号 | 资产编号 | 设备名称 | 规格型号/结构 | 生产厂家 | 计量单位 | 数量 | 购置日期 | 账面价值 |  | 主要材质 | 重量（KG） | 评估价值 | 存放位置 | 备注
[8 empty] | 单价 | 金额
1 |  | 钢芯铝绞线 | LGJ—50/8 |  | Kg | 1629 |  | 13.59 | 22138.11 | 钢芯铝绞线 | 1629 | 9611 | 景洪二变现在勐养仓库
2 |  | 钢芯铝绞线 | LGJ—70 |  | Kg | 132 |  | 15.7 | 2072.4 | 钢芯铝绞线 | 132 | 779 | 景洪二变现在勐养仓库
3 |  | 避雷器 | 低压400V用 |  | 根 | 36 |  | 60 | 2160 | 铁 | 360 | 648 | 景洪二变现在勐养仓库
4 |  | 高压披线担 | ∠63×6×3000 |  | 根 | 51 |  | 127.5 | 6502.5 | 镀锌钢铁 | 1084 | 1951 | 景洪二变现在勐养仓库
5 |  | 低压披线担 | ∠63×6×3000 |  | 根 | 25 |  | 116.86 | 2921.5 | 镀锌钢铁 | 487 | 877 | 景洪二变现在勐养仓库
6 |  | 变框支架横担 | ∠63×6×2000 |  | 根 | 19 |  | 75.98 | 1443.68 | 镀锌钢铁 | 241 | 434 | 景洪二变现在勐养仓库
7 |  | 熔断器横担 ∠63×6×3000 | ∠63×6×3000 |  | 根 | 26 |  | 149.53 | 3887.78 | 镀锌钢铁 | 648 | 1166 | 景洪二变现在勐养仓库
8 |  | U 撑 | ∠63×6×1380 |  | 根 | 52 |  | 45.57 | 2369.69 | 铁 | 395 | 711 | 景洪二变现在勐养仓库
9 |  | 三眼墙担 | 0 |  | 根 | 443 |  | 8.98 | 3980.24 | 镀锌钢铁 | 1329 | 2392 | 景洪二变现在勐养仓库
10 |  | 接地桩 | ∠63×6×1500 |  | 根 | 38 |  | 64.8 | 2462.4 | 铁 | 410 | 738 | 景洪二变现在勐养仓库
11 |  | 拉线棒 | φ16×1.5/1.8M |  | 根 | 22 |  | 46.86 | 1030.86 | 铁 | 172 | 310 | 景洪二变现在勐养仓库
12 |  | 扁铁抱箍 | φ190 |  | 付 | 70 |  | 16.84 | 1178.8 | 铁 | 35 | 63 | 景洪二变现在勐养仓库
13 |  | 扁铁抱箍 | φ230 |  | 付 | 95 |  | 17.22 | 1636.25 | 铁 | 47.5 | 86 | 景洪二变现在勐养仓库
14 |  | 扁铁抱箍 | φ320 |  | 付 | 55 |  | 23.6 | 1298 | 铁 | 27.5 | 50 | 景洪二变现在勐养仓库
15 |  | 钢绞线 | GJ-35 |  | Kg | 290 |  | 10 | 2900 | 钢绞线 | 290 | 580 | 景洪二变现在勐养仓库
16 |  | 一字墙担 | 5×50×800 |  | 个 | 20 |  | 26.1 | 521.9 | 镀锌钢铁 | 60 | 108 | 景洪二变现在勐养仓库
17 |  | 单顶套 | φ150 |  | 个 | 19 |  | 53.37 | 1013.98 | 铁 | 169 | 304 | 景洪二变现在勐养仓库
18 |  | 双顶套 | φ190 |  | 个 | 10 |  | 75.17 | 751.68 | 铁 | 125 | 225 | 景洪二变现在勐养仓库
19 |  | 钢芯铝绞线 | LGJ-120/20 |  | Kg | 810 |  | 15.1 | 12231 | 钢芯铝绞线 | 810 | 4779 | 原包装厂现在勐养仓库
20 |  | 钢绞线 | GJ-35 |  | Kg | 480 |  | 8.6 | 4128 | 钢绞线 | 480 | 960 | 原包装厂现在勐养仓库
21 |  | 钢绞线 | GJ-50 |  | Kg | 484 |  | 8.6 | 4162.4 | 钢绞线 | 484 | 968 | 原包装厂现在勐养仓库
22 |  | 螺栓 | M18*350 |  | 个 | 564 |  | 5.69 | 3209.16 | 铁 | 535 | 963 | 原包装厂现在勐养仓库
23 |  | 直线铁塔 | ZM14-30 |  | 基 | 2 |  | 27912.32 | 55824.64 | 镀锌钢铁 | 3000 | 5400 | 原包装厂现在勐养仓库
24 |  | 铁塔 | 110JD2-24 |  | 基 | 2 |  | 44702.81 | 89405.61 | 镀锌钢铁 | 1800 | 3240 | 原包装厂现在勐养仓库
25 |  | 铁塔 | Y90-13m |  | 基 | 5 |  | 9368.36 | 46841.8 | 镀锌钢铁 | 1200 | 2160 | 原包装厂现在勐养仓库
26 |  | 铁塔 | J3-16m |  | 基 | 1 |  | 23332.33 | 23332.33 | 镀锌钢铁 | 1400 | 2520 | 原包装厂现在勐养仓库
27 |  | 地脚螺栓 | M30 |  | 根 | 32 |  | 113.07 | 3618.3 | 铁 | 603 | 1085 | 原包装厂现在勐养仓库
28 |  | 地脚螺栓 | M48 |  | 根 | 32 |  | 400.86 | 12827.46 | 铁 | 2138 | 3848 | 原包装厂现在勐养仓库
29 |  | 绝缘线 | JKLGYJ-10KV-120/20mm |  | 吨 | 0.684 |  | 11160 | 7633.44 | 钢芯铝绞线 | 684 | 4036 | 原包装厂现在勐养仓库
30 |  | 绝缘线 | JKLGYJ-10KV-185/25mm |  | 吨 | 11.096 |  | 16080 | 178423.68 | 钢芯铝绞线 | 11096 | 65466 | 原包装厂现在勐养仓库
31 |  | 斜撑 | ZCD63-1.2 |  | 根 | 5 |  | 46 | 230 | 铁 | 38 | 68 | 原包装厂现在勐养仓库
32 |  | 斜撑 | ZCD63-1.6 |  | 根 | 5 |  | 58.24 | 291.2 | 铁 | 49 | 88 | 原包装厂现在勐养仓库
33 |  | 横担 | ∠75*8*1800 |  | 根 | 48 |  | 108.77 | 5220.96 | 镀锌钢铁 | 870 | 1566 | 原包装厂现在勐养仓库
34 |  | 横担 | ∠75*8*3000 |  | 根 | 4 |  | 214.2 | 856.8 | 镀锌钢铁 | 143 | 257 | 原包装厂现在勐养仓库
35 |  | 10KV复合悬式绝缘子 | FXBW4-10/70 |  | 只 | 202 |  | 45.9 | 9271.8 | 绝缘子 | 404 | 101 | 原包装厂现在勐养仓库
36 |  | 10KV复式针式绝缘子 | FPQ2W-10/3T |  | 只 | 170 |  | 31.56 | 5365.2 | 绝缘子 | 340 | 85 | 原包装厂现在勐养仓库
37 |  | 绝缘油-变压器油 |  |  | Kg | 8 |  | 2522.12 | 20176.99 |  | 8 | 160 | 曼丢变电站
38 |  | JP柜 | JP-25kvar/100KVA(配100KVA变压器JP柜) |  | 台 | 1 |  | 4847.09 | 4847.09 | 厚铁皮 | 200 | 360 | 勐养仓库(农网七千万)
39 |  | 塔材 | 110ZM181-36-0 |  | 个 | 2 |  | 1528.7 | 3057.4 | 镀锌钢铁 | 1400 | 2520 | 勐养仓库(农网七千万)
40 |  | 塔材 | 110ZM181-36-1 |  | 个 | 1 |  | 1117.91 | 1117.91 | 镀锌钢铁 | 500 | 900 | 勐养仓库(农网七千万)
41 |  | 塔材 | 110ZM181-36-3 |  | 个 | 1 |  | 745.45 | 745.45 | 镀锌钢铁 | 500 | 900 | 勐养仓库(农网七千万)
42 |  | 地脚螺栓 | M30×1100 |  | 套 | 33 |  | 36.95 | 1219.5 | 铁 | 203 | 365 | 勐养仓库(农网七千万)
43 |  | 地脚螺栓 | M36×1800 |  | 套 | 8 |  | 183.7 | 1469.6 | 铁 | 245 | 441 | 勐养仓库(农网七千万)
44 |  | 地脚螺栓 | 4×M27@200 |  | 组 | 4 |  | 70.91 | 283.63 | 铁 | 47 | 85 | 勐养仓库(农网七千万)
45 |  | 地脚螺栓 | 4×M30@200 |  | 组 | 8 |  | 162.22 | 1297.74 | 铁 | 216 | 389 | 勐养仓库(农网七千万)
46 |  | 低压铜芯电缆 | YJV-0.6/1KV-4×70 |  | 米 | 36 |  | 99.69 | 3588.99 | 铜 | 60 | 3180 | 勐养仓库(农网七千万)
47 |  | JP柜 | JP-25kvar/100KVA(配100KVA变压器JP柜) |  | 台 | 1 |  | 4822.73 | 4822.73 | 厚铁皮 | 200 | 360 | 勐养仓库(农网七千万)
48 |  | 不锈钢低压综合配电箱 |  |  | 台 | 2 |  | 8251.33 | 16502.65 | 不锈钢 | 100 | 800 | 勐养仓库
49 |  | 不锈钢低压综合配电箱 |  |  | 台 | 4 |  | 9071.68 | 36286.73 | 不锈钢 | 100 | 800 | 勐养仓库
50 |  | 不锈钢低压综合配电箱 |  |  | 台 | 2 |  | 10151.33 | 20302.65 | 不锈钢 | 100 | 800 | 勐养仓库
51 |  | 不锈钢低压综合配电箱 |  |  | 台 | 1 |  | 11316.81 | 11316.81 | 不锈钢 | 100 | 800 | 勐养仓库
52 |  | 不锈钢低压综合配电箱 |  |  | 台 | 1 |  | 12904.42 | 12904.42 | 不锈钢 | 100 | 800 | 勐养仓库
53 |  | 低压互感器 |  |  | 只 | 15 |  | 106.19 | 1592.92 |  | 0 | 75 | 勐养仓库
54 |  | 低压互感器 |  |  | 只 | 42 |  | 79.65 | 3345.13 |  | 0 | 168 | 勐养仓库
55 |  | 35KV避雷器 | HY5WX-51/134 (带放电计数器） |  | 组 | 2 |  | 2116.08 | 4232.16 | 铁 | 20 | 36 | 勐养仓库(农网七千万)
56 |  | 故障指示器 | SJ-1PD-G |  | 只 | 12 |  | 64.2 | 770.37 |  | 0 | 36 | 勐养仓库(农网七千万)
57 |  | 单相载波式电能表 | DDS1249（5/40A） |  | 只 | 33 |  | 140.02 | 4620.77 | PVC | 0 | 231 | 勐养仓库(农网七千万)
58 |  | 单透明电表箱 | 聚碳酸酯 |  | 个 | 83 |  | 36.27 | 3010.42 | PVC | 0 | 166 | 勐养仓库(农网七千万)
59 |  | 磁芯密码锁 | 磁芯直径ψ23mm |  | 把 | 129 |  | 13.38 | 1726.6 |  | 0 | 129 | 勐养仓库(农网七千万)
60 |  | 直角挂板 | ZH-7 |  | 套 | 23 |  | 6.9 | 158.65 | 铁 | 9.2 | 17 | 勐养仓库(农网七千万)
61 |  | 并钩线夹 | JB-3 |  | 付 | 5 |  | 15.84 | 79.22 | 镀锌钢铁 | 13 | 23 | 勐养仓库(农网七千万)
62 |  | 并钩线夹 | JBY-3 |  | 付 | 76 |  | 15.06 | 1144.43 | 镀锌钢铁 | 191 | 344 | 勐养仓库(农网七千万)
63 |  | 铜并钩线夹 | BV-2 |  | 个 | 16 |  | 11 | 176 | 镀锌钢铁 | 29 | 52 | 勐养仓库(农网七千万)
64 |  | 铜铝异形并钩线夹 | JB-TL-16-120(含绝缘罩） |  | 个 | 340 |  | 15.08 | 5126.77 | 镀锌钢铁 | 854 | 1537 | 勐养仓库(农网七千万)
65 |  | 异形并沟线夹护罩 | JB-2A |  | 付 | 144 |  | 1.6 | 230.4 | 镀锌钢铁 | 38 | 68 | 勐养仓库(农网七千万)
66 |  | 并钩线夹 | JBB-1 |  | 付 | 1318 |  | 8.91 | 11743.38 | 镀锌钢铁 | 1957 | 3523 | 勐养仓库(农网七千万)
67 |  | 铜并钩线夹 | BV-1 |  | 个 | 24 |  | 5.66 | 135.84 | 镀锌钢铁 | 23 | 41 | 勐养仓库(农网七千万)
68 |  | 并钩线夹 | JB-1 |  | 付 | 2690 |  | 5.64 | 15163.84 | 镀锌钢铁 | 2527 | 4549 | 勐养仓库(农网七千万)
69 |  | 并钩线夹 | JBY-2 |  | 付 | 15 |  | 6.43 | 96.48 | 镀锌钢铁 | 16 | 29 | 勐养仓库(农网七千万)
70 |  | 耐张线夹 | NLL-1KV-50 |  | 个 | 92 |  | 23.02 | 2118.22 | 镀锌钢铁 | 92 | 166 | 勐养仓库(农网七千万)
71 |  | 耐张线夹 | NY-150/25 |  | 个 | 59 |  | 41.04 | 2421.1 | 镀锌钢铁 | 59 | 106 | 勐养仓库(农网七千万)
72 |  | 耐张线夹 | NCJ-1KV-3-185 |  | 付 | 225 |  | 55.44 | 12474 | 镀锌钢铁 | 225 | 405 | 勐养仓库(农网七千万)
73 |  | 耐张线夹 | NLD-1 |  | 付 | 934 |  | 13.96 | 13038.64 | 镀锌钢铁 | 934 | 1681 | 勐养仓库(农网七千万)
74 |  | 耐张线夹 | NLD-2 |  | 付 | 122 |  | 21.11 | 2575.76 | 镀锌钢铁 | 122 | 220 | 勐养仓库(农网七千万)
75 |  | 耐张线夹 | NY-120/20 |  | 个 | 3 |  | 39.42 | 118.27 | 镀锌钢铁 | 3 | 5 | 勐养仓库(农网七千万)
76 |  | 耐张线夹 | NY-35G |  | 个 | 25 |  | 15.32 | 383.09 | 镀锌钢铁 | 25 | 45 | 勐养仓库(农网七千万)
77 |  | 耐张线夹 | NCJ-1KV-4-240 |  | 付 | 61 |  | 55.44 | 3381.84 | 镀锌钢铁 | 61 | 110 | 勐养仓库(农网七千万)
78 |  | 耐张线夹 | NLL-1(不带绝缘罩） |  | 个 | 55 |  | 22.72 | 1249.54 | 镀锌钢铁 | 55 | 99 | 勐养仓库(农网七千万)
79 |  | 耐张线夹 | NXJ-70 |  | 个 | 23 |  | 30 | 690.02 | 镀锌钢铁 | 23 | 41 | 勐养仓库(农网七千万)
80 |  | 悬垂线夹 | XGU-1 |  | 套 | 24 |  | 16.93 | 406.32 | 镀锌钢铁 | 68 | 122 | 勐养仓库(农网七千万)
81 |  | 悬垂线夹 | XGU-2 |  | 套 | 23 |  | 18.87 | 433.99 | 镀锌钢铁 | 72 | 130 | 勐养仓库(农网七千万)
82 |  | 铜设备线夹 | ST-1 |  | 个 | 88 |  | 27.04 | 2379.09 | 镀锌钢铁 | 397 | 715 | 勐养仓库(农网七千万)
83 |  | 铝设备线夹（全铝螺栓型） | SL- 1 |  | 个 | 342 |  | 8.41 | 2876.22 | 镀锌钢铁 | 479 | 862 | 勐养仓库(农网七千万)
84 |  | 铜铝抱杆设备线夹 | SBG-M12（带绝缘护套） |  | 个 | 41 |  | 44.89 | 1840.31 | 镀锌钢铁 | 307 | 553 | 勐养仓库(农网七千万)
85 |  | 铜铝设备线夹 | 600A |  | 个 | 95 |  | 8.41 | 798.95 | 镀锌钢铁 | 133 | 239 | 勐养仓库(农网七千万)
86 |  | 铜铝设备线夹 | SLG-1AQ |  | 个 | 461 |  | 13.56 | 6251.16 | 镀锌钢铁 | 1042 | 1876 | 勐养仓库(农网七千万)
87 |  | 螺栓型30°铜铝过度设备线夹 | SLG-4B(80×40) |  | 个 | 5 |  | 18.07 | 90.33 | 镀锌钢铁 | 15 | 27 | 勐养仓库(农网七千万)
88 |  | 铜抱杆设备线夹 | SBT-M12（带绝缘护套） |  | 个 | 11 |  | 54.43 | 598.69 | 镀锌钢铁 | 100 | 180 | 勐养仓库(农网七千万)
89 |  | 铜抱杆设备线夹 | SBT-M20（带绝缘护套） |  | 个 | 255 |  | 74.55 | 19009.36 | 镀锌钢铁 | 3168 | 5702 | 勐养仓库(农网七千万)
90 |  | 铜抱杆设备线夹绝缘护套 | SBT-M12（黄、绿、红、黑四色） |  | 个 | 25 |  | 13.62 | 340.47 | 镀锌钢铁 | 57 | 103 | 勐养仓库(农网七千万)
91 |  | 铜接线端子 | DT-240 |  | 个 | 120 |  | 18.01 | 2161.13 | 铜 | 36 | 1908 | 勐养仓库(农网七千万)
92 |  | 铜接线端子 | DT-150 |  | 个 | 21 |  | 13.79 | 289.6 | 铜 | 5 | 265 | 勐养仓库(农网七千万)
93 |  | 铜接线端子 | DT-185 |  | 个 | 40 |  | 23.71 | 948.31 | 铜 | 16 | 848 | 勐养仓库(农网七千万)
94 |  | 铜接线端子 | DT-70 |  | 个 | 26 |  | 5.71 | 148.52 | 铜 | 2 | 106 | 勐养仓库(农网七千万)
95 |  | 铜接线端子 | DT-120 |  | 个 | 212 |  | 8.15 | 1728.71 | 铜 | 29 | 1537 | 勐养仓库(农网七千万)
96 |  | 铜铝接线端子 | DTL-240 |  | 个 | 136 |  | 21.78 | 2962.08 | 铜 | 49 | 2597 | 勐养仓库(农网七千万)
97 |  | 铜铝接线端子 | DTL-120 |  | 个 | 117 |  | 11.88 | 1389.96 | 铜 | 23 | 1219 | 勐养仓库(农网七千万)
98 |  | 铜铝接线端子 | DTL-16 |  | 个 | 1125 |  | 2.77 | 3116.25 | 铜 | 52 | 2756 | 勐养仓库(农网七千万)
99 |  | 铜铝接线端子 | DTL-95 |  | 个 | 234 |  | 10.42 | 2438.69 | 铜 | 41 | 2173 | 勐养仓库(农网七千万)
100 |  | UT型线夹 | NUT-1 |  | 付 | 20 |  | 23.48 | 469.67 | 镀锌钢铁 | 40 | 72 | 勐养仓库(农网七千万)
101 |  | UT型线夹 | NUT-3 |  | 付 | 11 |  | 64.35 | 707.86 | 镀锌钢铁 | 22 | 40 | 勐养仓库(农网七千万)
102 |  | 楔型线夹 | NX-1 |  | 付 | 159 |  | 16.08 | 2557.4 | 镀锌钢铁 | 426 | 767 | 勐养仓库(农网七千万)
103 |  | 双拉线联板 | LV-3018 |  | 块 | 137 |  | 81.18 | 11121.66 | 铁 | 1854 | 3337 | 勐养仓库(农网七千万)
104 |  | 接地验电环 | JJCD-10-95/25 |  | 套 | 199 |  | 44.07 | 8770.87 | 铁 | 1462 | 2632 | 勐养仓库(农网七千万)
105 |  | 接地验电环 | BYD-16-120 |  | 套 | 25 |  | 21.78 | 544.5 | 铁 | 91 | 164 | 勐养仓库(农网七千万)
106 |  | 防震锤 | FR-2 |  | 个 | 102 |  | 37.96 | 3872.42 | 铁 | 645 | 1161 | 勐养仓库(农网七千万)
107 |  | 防震锤 | FG-35 |  | 个 | 73 |  | 18.01 | 1314.66 | 铁 | 219 | 394 | 勐养仓库(农网七千万)
108 |  | 防震锤 | FR-1 |  | 个 | 27 |  | 34.9 | 942.19 | 铁 | 157 | 283 | 勐养仓库(农网七千万)
109 |  | 接续管 | JT-95 |  | 付 | 17 |  | 16.05 | 272.77 | 铁 | 45 | 81 | 勐养仓库(农网七千万)
110 |  | 接续管 | JY-150LY |  | 付 | 8 |  | 16.86 | 134.85 | 铁 | 22 | 40 | 勐养仓库(农网七千万)
111 |  | 接续管 | JY-70LY |  | 付 | 21 |  | 10.93 | 229.61 | 铁 | 38 | 68 | 勐养仓库(农网七千万)
112 |  | 接续管 | JY-95LY |  | 付 | 11 |  | 11.92 | 131.07 | 铁 | 22 | 40 | 勐养仓库(农网七千万)
113 |  | 接续管 | JT-120 |  | 付 | 23 |  | 32.18 | 740.14 | 铁 | 123 | 221 | 勐养仓库(农网七千万)
114 |  | 接续管 | JT-50 |  | 付 | 69 |  | 5.2 | 359.13 | 铁 | 60 | 108 | 勐养仓库(农网七千万)
115 |  | 接续管 | JY-120LY |  | 付 | 21 |  | 15.23 | 319.91 | 铁 | 53 | 95 | 勐养仓库(农网七千万)
116 |  | 接续管 | JY-50LY |  | 付 | 52 |  | 8.51 | 442.75 | 铁 | 74 | 133 | 勐养仓库(农网七千万)
117 |  | 接续管 | JT-70 |  | 付 | 6 |  | 9.84 | 59.01 | 铁 | 10 | 18 | 勐养仓库(农网七千万)
118 |  | 螺栓 | M18×300 |  | 套 | 603 |  | 6.37 | 3844.1 | 铁 | 641 | 1154 | 勐养仓库(农网七千万)
119 |  | 螺栓 | M20×100 |  | 套 | 100 |  | 4.8 | 480 | 铁 | 80 | 144 | 勐养仓库(农网七千万)
120 |  | 花兰螺栓 | φ18 |  | 颗 | 3 |  | 18 | 54 | 铁 | 9 | 16 | 勐养仓库(农网七千万)
121 |  | 花兰螺栓 | φ20 |  | 颗 | 21 |  | 22 | 462 | 铁 | 77 | 139 | 勐养仓库(农网七千万)
122 |  | U型螺栓 | U-1880 |  | 套 | 172 |  | 9.29 | 1597.85 | 铁 | 266 | 479 | 勐养仓库(农网七千万)
123 |  | 膨胀螺栓 | φ12×100 |  | 个 | 350 |  | 2.01 | 703.73 | 铁 | 117 | 211 | 勐养仓库(农网七千万)
124 |  | 防盗双头螺栓 | MS14×160 |  | 套 | 454 |  | 2.24 | 1016.96 | 铁 | 227 | 409 | 勐养仓库(农网七千万)
125 |  | 防盗双头螺栓 | MS16×280 |  | 套 | 709 |  | 2.59 | 1832.93 | 铁 | 354.5 | 638 | 勐养仓库(农网七千万)
126 |  | 高压熔丝 | 10A（100KVA） |  | 根 | 1 |  | 1.01 | 1.01 | 铅 | 1 | 14 | 勐养仓库(农网七千万)
127 |  | 高压熔丝 | 50A（线路） |  | 根 | 55 |  | 4.76 | 261.6 | 铅 | 12 | 168 | 勐养仓库(农网七千万)
128 |  | 跳线管 | φ40×3500 |  | 套 | 1 |  | 175.8 | 175.8 | 铁 | 29 | 52 | 勐养仓库(农网七千万)
129 |  | 导线压接管 | JY150/20 |  | 套 | 76 |  | 56.98 | 4330.47 | 铁 | 722 | 1300 | 勐养仓库(农网七千万)
130 |  | 导线压接管 | JY150/25 |  | 套 | 1 |  | 16.54 | 16.54 | 铁 | 3 | 5 | 勐养仓库(农网七千万)
131 |  | 地线压接管 | JY-35G |  | 套 | 7 |  | 16.18 | 113.25 | 铁 | 19 | 34 | 勐养仓库(农网七千万)
132 |  | 拉线警示管 | 大管ψ110mm×1200mm 小管ψ30mm×2000mm |  | 套 | 95 |  | 20.09 | 1908.13 | 铁 | 318 | 572 | 勐养仓库(农网七千万)
133 |  | 跌落式熔断器护罩 | 黄、绿、红三色各一只 |  | 套 | 25 |  | 149.73 | 3743.14 |  | 0 | 175 | 勐养仓库(农网七千万)
134 |  | 氧化锌避雷器护罩 | 16-A（含A、B、C各一块） |  | 套 | 5 |  | 18.82 | 94.08 |  | 0 | 5 | 勐养仓库(农网七千万)
135 |  | 电缆终端头 | 全冷缩式0.6KV/1KV-4(3+1）×150-240 |  | 套 | 51 |  | 121.72 | 6207.88 | 塑料 | 204 | 0 | 勐养仓库(农网七千万) | 无回收价值
136 |  | 电缆终端头 | 全冷缩式0.6KV/1KV-4(3+1）×25-50 |  | 套 | 4 |  | 103 | 411.98 | 塑料 | 16 | 0 | 勐养仓库(农网七千万) | 无回收价值
137 |  | 电缆终端头（10KV户内冷缩） | 全冷缩式8.7/15KV-3×70 |  | 套 | 2 |  | 499.54 | 999.08 | 塑料 | 8 | 0 | 勐养仓库(农网七千万) | 无回收价值
138 |  | 电缆终端头 | 全干式电缆户外终端头WLS-35/3.1 |  | 套 | 2 |  | 1338.94 | 2677.87 | 塑料 | 8 | 0 | 勐养仓库(农网七千万) | 无回收价值
139 |  | 电缆终端头 | 全冷缩式0.6KV/1KV-4(3+1）×70-120 |  | 套 | 4 |  | 112.38 | 449.51 | 塑料 | 16 | 0 | 勐养仓库(农网七千万) | 无回收价值
140 |  | 电缆终端头（10KV户外冷缩） | 10KVLSW-3×50 |  | 套 | 3 |  | 434 | 1302 | 塑料 | 12 | 0 | 勐养仓库(农网七千万) | 无回收价值
141 |  | 电缆终端头（10KV户外冷缩） | 全冷缩式8.7/15KV-3×70 |  | 套 | 2 |  | 560.81 | 1121.61 | 塑料 | 8 | 0 | 勐养仓库(农网七千万) | 无回收价值
142 |  | 悬式绝缘子 | FXBW-10/70 |  | 片 | 66 |  | 48.1 | 3174.88 | 氧化锌 | 132 | 594 | 勐养仓库(农网七千万)
143 |  | 悬式绝缘子 | XP-40(白色） |  | 片 | 535 |  | 18.95 | 10135.67 | 氧化锌 | 1070 | 4815 | 勐养仓库(农网七千万)
144 |  | 悬式绝缘子 | XP-70(棕色） |  | 片 | 919 |  | 26.09 | 23981.19 | 氧化锌 | 1838 | 8271 | 勐养仓库(农网七千万)
145 |  | 双顶套 | Ⅱ-190 |  | 付 | 71 |  | 56.49 | 4011.09 | 铁 | 669 | 1204 | 勐养仓库(农网七千万)
146 |  | 联铁 | ∠50×5×470 |  | 根 | 422 |  | 13.56 | 5721.9 | 铁 | 954 | 1717 | 勐养仓库(农网七千万)
147 |  | 联铁 | ∠50×5×510 |  | 根 | 236 |  | 12.16 | 2870.79 | 铁 | 478 | 860 | 勐养仓库(农网七千万)
148 |  | 联铁 | ∠50×5×460 |  | 根 | 118 |  | 13.12 | 1548.52 | 铁 | 258 | 464 | 勐养仓库(农网七千万)
149 |  | 联铁 | ∠50×5×520 |  | 根 | 120 |  | 12.57 | 1508.4 | 铁 | 251 | 452 | 勐养仓库(农网七千万)
150 |  | 角钢 | ∠63×6×470 |  | 根 | 15 |  | 20.66 | 309.9 | 铁 | 52 | 94 | 勐养仓库(农网七千万)
151 |  | 镀锌接地扁钢 | -40×4×6000 |  | 根 | 50 |  | 46.14 | 2306.92 | 铁 | 384 | 691 | 勐养仓库(农网七千万)
152 |  | 扁铁抱箍 | B1-2（φ170） |  | 付 | 25 |  | 17.24 | 430.92 | 铁 | 12.5 | 23 | 勐养仓库(农网七千万)
153 |  | 扁铁抱箍 | B1-3（φ190） |  | 付 | 212 |  | 22.52 | 4773.34 | 铁 | 106 | 191 | 勐养仓库(农网七千万)
154 |  | 扁铁抱箍 | B1-5（φ230） |  | 付 | 132 |  | 25.15 | 3319.43 | 铁 | 66 | 119 | 勐养仓库(农网七千万)
155 |  | 扁铁抱箍 | B1-1（φ150） |  | 付 | 8 |  | 19.96 | 159.68 | 铁 | 4 | 7 | 勐养仓库(农网七千万)
156 |  | 低压电缆抱箍 | DLB-Ⅱ-1 |  | 付 | 3 |  | 15 | 45 | 铁 | 1.5 | 3 | 勐养仓库(农网七千万)
157 |  | 低压电缆抱箍 | DLB-Ⅱ-2 |  | 付 | 16 |  | 15.58 | 249.23 | 铁 | 8 | 14 | 勐养仓库(农网七千万)
158 |  | 低压电缆抱箍 | DLB-Ⅲ（φ210）整套 |  | 付 | 98 |  | 21.5 | 2107 | 铁 | 49 | 88 | 勐养仓库(农网七千万)
159 |  | 低压电缆抱箍 | DLB-Ⅴ |  | 付 | 34 |  | 10.13 | 344.25 | 铁 | 17 | 31 | 勐养仓库(农网七千万)
160 |  | 低压电缆抱箍 | DLB-Ⅰ |  | 付 | 15 |  | 19.5 | 292.57 | 铁 | 7.5 | 14 | 勐养仓库(农网七千万)
161 |  | 低压电缆抱箍 | DLB-Ⅲ（缺φ210大抱） |  | 付 | 136 |  | 4.53 | 616.08 | 铁 | 68 | 122 | 勐养仓库(农网七千万)
162 |  | 低压电缆抱箍 | DLB-Ⅳ |  | 付 | 25 |  | 7.24 | 181.11 | 铁 | 12.5 | 23 | 勐养仓库(农网七千万)
163 |  | 带彩抱箍 | 代码174，φ190 |  | 套 | 10 |  | 24 | 240 | 铁 | 5 | 9 | 勐养仓库(农网七千万)
164 |  | 断路器横担 | ∠75×8×1970 |  | 根 | 4 |  | 98.99 | 395.95 | 镀锌钢铁 | 66 | 119 | 勐养仓库(农网七千万)
165 |  | 偏心横担 | 2∠63×6×1500 |  | 套 | 3 |  | 56.18 | 168.53 | 镀锌钢铁 | 28 | 50 | 勐养仓库(农网七千万)
166 |  | 单铁横担 | ∠63×6×3000 |  | 根 | 3 |  | 131.81 | 395.43 | 镀锌钢铁 | 66 | 119 | 勐养仓库(农网七千万)
167 |  | 单铁横担 | ∠63×6×2100 |  | 根 | 39 |  | 92.27 | 3598.34 | 镀锌钢铁 | 600 | 1080 | 勐养仓库(农网七千万)
168 |  | 单铁横担 | ∠75×8×3000 |  | 根 | 12 |  | 211.58 | 2538.96 | 镀锌钢铁 | 423 | 761 | 勐养仓库(农网七千万)
169 |  | 双铁横担 | 2∠80×8×1500 |  | 组 | 0.5 |  | 164.48 | 82.24 | 镀锌钢铁 | 14 | 25 | 勐养仓库(农网七千万)
170 |  | 双铁横担 | 2∠75×6×3400 |  | 组 | 28 |  | 261.37 | 7318.48 | 镀锌钢铁 | 1220 | 2196 | 勐养仓库(农网七千万)
171 |  | 双铁横担 | 2∠75×8×1000 |  | 组 | 462 |  | 138.83 | 64140.1 | 镀锌钢铁 | 10690 | 19242 | 勐养仓库(农网七千万)
172 |  | 双铁横担 | 2∠75×8×5100 |  | 组 | 5 |  | 707.4 | 3537 | 镀锌钢铁 | 590 | 1062 | 勐养仓库(农网七千万)
173 |  | 双铁横担 | 2∠80×8×1800 |  | 组 | 16.5 |  | 209.82 | 3462.02 | 镀锌钢铁 | 577 | 1039 | 勐养仓库(农网七千万)
174 |  | 双铁横担 | 2∠90×8×6500 |  | 组 | 25 |  | 916.86 | 22921.49 | 镀锌钢铁 | 3820 | 6876 | 勐养仓库(农网七千万)
175 |  | 避雷器横担 | ∠63×6×3000 |  | 根 | 6 |  | 95.43 | 572.56 | 镀锌钢铁 | 95 | 171 | 勐养仓库(农网七千万)
176 |  | 跌落式熔断器横担 | 2∠63×6×2300 |  | 付 | 16.5 |  | 176.02 | 2904.41 | 镀锌钢铁 | 484 | 871 | 勐养仓库(农网七千万)
177 |  | 跌落式熔断器横担 | ∠63×6×1200 |  | 根 | 4 |  | 38.04 | 152.14 | 镀锌钢铁 | 25 | 45 | 勐养仓库(农网七千万)
178 |  | 变压器托担（带JP柜） | [100×48×5.3×3940 |  | 根 | 7 |  | 239.54 | 1676.75 | 镀锌钢铁 | 279 | 502 | 勐养仓库(农网七千万)
179 |  | 避雷器托担 | Ⅱ型（铁塔安装） |  | 付 | 1 |  | 163.45 | 163.45 | 镀锌钢铁 | 27 | 49 | 勐养仓库(农网七千万)
180 |  | 铁塔断路器托担 | ∠75×8×1820 |  | 根 | 4 |  | 104.16 | 416.63 | 镀锌钢铁 | 15 | 27 | 勐养仓库(农网七千万)
181 |  | 斜撑 | ZCD50×0.8 |  | 根 | 38 |  | 21.5 | 816.96 | 铁 | 136 | 245 | 勐养仓库(农网七千万)
182 |  | 斜撑 | ZCD50×1.3 |  | 根 | 156 |  | 27.25 | 4250.92 | 铁 | 708 | 1274 | 勐养仓库(农网七千万)
183 |  | 单边斜撑 | ∠50×5×900 |  | 根 | 16 |  | 19.73 | 315.75 | 铁 | 53 | 95 | 勐养仓库(农网七千万)
184 |  | 斜撑 | ZCD50×0.7 |  | 根 | 129 |  | 20.28 | 2616.12 | 铁 | 436 | 785 | 勐养仓库(农网七千万)
185 |  | 铁塔断路器斜撑 | ∠50×5×1450 |  | 根 | 4 |  | 34.66 | 138.62 | 镀锌钢铁 | 10 | 18 | 勐养仓库(农网七千万)
186 |  | 断路器斜撑 | ∠50×5×1300 |  | 根 | 8 |  | 27.25 | 218 | 铁 | 36 | 65 | 勐养仓库(农网七千万)
187 |  | 横担直撑 | ∠50×5×1660 |  | 根 | 80 |  | 48.08 | 3846.4 | 镀锌钢铁 | 641 | 1154 | 勐养仓库(农网七千万)
188 |  | 四线角钢门型线架 | ∠50×5×800（2#） |  | 根 | 31 |  | 38.27 | 1186.47 | 铁 | 198 | 356 | 勐养仓库(农网七千万)
189 |  | 二线角钢L型线架 | ∠50×5×400（2#） |  | 根 | 5 |  | 25.68 | 128.4 | 铁 | 21 | 38 | 勐养仓库(农网七千万)
190 |  | 断路器支架 | 2∠63×6×1400、∠63×6×800 |  | 付 | 3 |  | 122.88 | 368.64 | 铁 | 61 | 110 | 勐养仓库(农网七千万)
191 |  | 二线角钢门型线架 | ∠40×4×580（1#） |  | 根 | 1041 |  | 13.17 | 13714.71 | 铁 | 2286 | 4115 | 勐养仓库(农网七千万)
192 |  | 二线角钢门型线架 | ∠50×5×580（2#） |  | 根 | 268 |  | 10.84 | 2903.99 | 铁 | 484 | 871 | 勐养仓库(农网七千万)
193 |  | 元宝撑 | ∠75×6×1380 |  | 根 | 8 |  | 53 | 423.96 | 铁 | 71 | 128 | 勐养仓库(农网七千万)
194 |  | 弓型拉线撑铁 | 2×∠50×5×1180 |  | 套 | 465.5 |  | 56.64 | 26363.84 | 铁 | 4394 | 7909 | 勐养仓库(农网七千万)
195 |  | 高压批线担 | ∠75×6×3000 |  | 根 | 17 |  | 115.2 | 1958.48 | 镀锌钢铁 | 326 | 587 | 勐养仓库(农网七千万)
196 |  | 低压批线担 | ∠75×6×2000 |  | 根 | 18 |  | 76.8 | 1382.32 | 镀锌钢铁 | 230 | 414 | 勐养仓库(农网七千万)
197 |  | 固定夹板 | ∠63×6×600 |  | 块 | 28 |  | 19.03 | 532.81 | 镀锌钢铁 | 89 | 160 | 勐养仓库(农网七千万)
198 |  | 拉线棒 | φ20×2500 |  | 根 | 272 |  | 42.2 | 11478.43 | 铁 | 1913 | 3443 | 勐养仓库(农网七千万)
199 |  | 拉线棒 | Φ18×2000 |  | 根 | 132 |  | 27.75 | 3663.51 | 铁 | 611 | 1100 | 勐养仓库(农网七千万)
200 |  | 拉线棒 | Φ16×1500 |  | 根 | 112 |  | 24.27 | 2718.24 | 铁 | 453 | 815 | 勐养仓库(农网七千万)
201 |  | 接地连板 | -40×4×160 |  | 块 | 121 |  | 1.54 | 186.34 | 铁 | 31 | 56 | 勐养仓库(农网七千万)
202 |  | 弧形垫座 | φ240 |  | 块 | 140 |  | 6.61 | 924.72 | 铁 | 154 | 277 | 勐养仓库(农网七千万)
203 |  | 弧形垫座 | φ260 |  | 块 | 62 |  | 11.97 | 742.4 | 铁 | 124 | 223 | 勐养仓库(农网七千万)
204 |  | 铁塔横担 | [100×48×5.3×3000 |  | 根 | 6 |  | 320.11 | 1920.64 | 镀锌钢铁 | 15 | 27 | 勐养仓库(农网七千万)
205 |  | 直线铁塔 | 110ZM181-18 |  | 基 | 1 |  | 18424.43 | 18424.43 | 镀锌钢铁 | 1800 | 3240 | 勐养仓库(农网七千万)
206 |  | 直线铁塔 | L1D3-Z1D-24 |  | 基 | 1 |  | 16241.68 | 16241.68 | 镀锌钢铁 | 3000 | 5400 | 勐养仓库(农网七千万)
207 |  | 直线铁塔 | 110ZM181-30 |  | 基 | 1 |  | 29905.6 | 29905.6 | 镀锌钢铁 | 3000 | 5400 | 勐养仓库(农网七千万)
208 |  | 转角铁塔 | JY181-24 |  | 基 | 1 |  | 32809.75 | 32809.75 | 镀锌钢铁 | 2500 | 4500 | 勐养仓库(农网七千万)
209 |  | 钢芯铝绞线 | JL/G1A-50/8mm |  | 吨 | 0.785 |  | 11995.17 | 9416.21 | 钢芯铝绞线 | 785 | 4632 | 勐养仓库(农网七千万)
210 |  | 钢芯铝绞线 | LGJ-95/15 |  | 吨 | 0.651 |  | 14916.3 | 9710.51 | 钢芯铝绞线 | 651 | 3841 | 勐养仓库(农网七千万)
211 |  | 钢绞线 | GJ-25 |  | 吨 | 0.993 |  | 6432.6 | 6387.57 | 钢绞线 | 993 | 1986 | 勐养仓库(农网七千万)
212 |  | 钢绞线 | GJ-35 |  | 吨 | 30.869 |  | 6549.16 | 202166.04 | 钢绞线 | 30869 | 61738 | 勐养仓库(农网七千万)
213 |  | 方垫片 | Φ17.5 |  | 片 | 5770 |  | 0.48 | 2744.83 | 铁 | 457 | 823 | 勐养仓库(农网七千万)
214 |  | 绝缘线 | JKLGYJ-10KV-70/10 |  | 米 | 197 |  | 5.44 | 1071.7 | 钢芯铝绞线 | 143 | 844 | 勐养仓库(农网七千万)
215 |  | 绝缘线 | JKLGYJ-1KV-150/20 |  | 米 | 127 |  | 7.42 | 942.39 | 钢芯铝绞线 | 126 | 743 | 勐养仓库(农网七千万)
216 |  | 绝缘线 | JKLGYJ-1KV-70/10 |  | 米 | 200 |  | 3.78 | 756.85 | 钢芯铝绞线 | 101 | 596 | 勐养仓库(农网七千万)
217 |  | 绝缘线 | JKLGYJ-1KV-95/15 |  | 米 | 634 |  | 8.19 | 5192.1 | 钢芯铝绞线 | 692 | 4083 | 勐养仓库(农网七千万)
218 |  | 绝缘线 | JKLYJ-1KV-95 |  | 米 | 749 |  | 4.44 | 3328.62 | 钢芯铝绞线 | 443 | 2614 | 勐养仓库(农网七千万)
219 |  | 绝缘线 | JKLGYJ-10KV-240/30mm |  | 米 | 101 |  | 18.02 | 1820.02 | 钢芯铝绞线 | 243 | 1434 | 勐养仓库(农网七千万)
220 |  | 10KV电力电缆（铜芯电缆） | YJV22-8.7/10KV-3×50mm |  | 米 | 25 |  | 154.72 | 3868 | 铜 | 64 | 3392 | 勐养仓库(农网七千万)
221 |  | 低压铝芯电缆 | YJLV-0.6/1KV-4×150 |  | 米 | 19 |  | 51.69 | 982.11 | 铝 | 82 | 820 | 勐养仓库(农网七千万)
222 |  | 铝芯聚氯乙烯绝缘聚护套线 | BLVVB-2×10 |  | 100m/卷 | 82 |  | 208.36 | 17085.42 | 铝 | 997 | 9970 | 勐养仓库(农网七千万)
223 |  | 铝塑线 | BLV-70 |  | 100m/卷 | 1 |  | 375.41 | 375.41 | 铝 | 22 | 220 | 勐养仓库(农网七千万)
224 |  | 铝塑线 | BLV-10 |  | 100m/卷 | 2539 |  | 77.37 | 196431.4 | 铝 | 11459 | 114590 | 勐养仓库(农网七千万)
225 |  | 铝塑线 | BLV-95 |  | 100m/卷 | 1 |  | 634.17 | 634.17 | 铝 | 37 | 370 | 勐养仓库(农网七千万)
226 |  | 铝塑线 | BLV-2.5 |  | 100m/卷 | 22.7 |  | 23.66 | 537.08 | 铝 | 31 | 310 | 勐养仓库(农网七千万)
227 |  | 铝塑线 | BLV-50 |  | 100m/卷 | 1 |  | 290.1 | 290.1 | 铝 | 17 | 170 | 勐养仓库(农网七千万)
228 |  | 铁塔 | JY181-24 A.B腿 |  | 段 | 1 |  | 3389.59 | 3389.59 | 镀锌钢铁 | 100 | 180 | 勐养仓库(农网七千万)
229 |  | 避雷器 | HY5WS-17/50(GY)线路用 |  | 组 | 9 |  | 204.68 | 1842.11 | 铁 | 307 | 553 | 勐养仓库(2015年新增批次)
230 |  | 单透明电表箱 | 聚碳酸酯 |  | 个 | 3 |  | 42.25 | 126.75 |  | 0 | 6 | 勐养仓库(2015年新增批次)
231 |  | 磁芯密码锁 | 磁芯直径ψ23mm |  | 把 | 75 |  | 10.34 | 775.86 |  | 0 | 75 | 勐养仓库(2015年新增批次)
232 |  | 磁芯密码锁 | 磁芯直径φ23mm |  | 把 | 706 |  | 10.62 | 7497.34 |  | 0 | 706 | 勐养仓库(2015年新增批次)
233 |  | 直角挂板 | Z-10 |  | 付 | 9 |  | 11.95 | 107.52 | 铁 | 18 | 32 | 勐养仓库(2015年新增批次)
234 |  | 直角挂板 | Z-7 |  | 付 | 1808 |  | 8.7 | 15730.51 | 铁 | 2622 | 4720 | 勐养仓库(2015年新增批次)
235 |  | 直角挂板 | ZS-7 |  | 付 | 12 |  | 6.64 | 79.65 | 铁 | 13 | 23 | 勐养仓库(2015年新增批次)
236 |  | 球头挂环 | QP-7 |  | 个 | 1916 |  | 3.95 | 7563.59 | 铁 | 191.6 | 345 | 勐养仓库(2015年新增批次)
237 |  | 并钩线夹 | JB-3 |  | 付 | 12 |  | 15.83 | 189.96 | 镀锌钢铁 | 32 | 58 | 勐养仓库(2015年新增批次)
238 |  | 并钩线夹 | JBY-1 |  | 付 | 36 |  | 4.42 | 159.28 | 镀锌钢铁 | 27 | 49 | 勐养仓库(2015年新增批次)
239 |  | 耐张线夹 | NLL-1KV-120 |  | 个 | 36 |  | 49.63 | 1786.77 | 镀锌钢铁 | 36 | 65 | 勐养仓库(2015年新增批次)
240 |  | 耐张线夹 | NLL-3(高低压通用，适用120-150线，含绝缘罩） |  | 个 | 350 |  | 49.14 | 17200.71 | 镀锌钢铁 | 350 | 630 | 勐养仓库(2015年新增批次)
241 |  | 耐张线夹 | NY-240/30 |  | 付 | 5 |  | 62.39 | 311.96 | 镀锌钢铁 | 5 | 9 | 勐养仓库(2015年新增批次)
242 |  | 耐张线夹 | NLL-2(高低压通用，适用50-120线，含绝缘罩） |  | 个 | 54 |  | 26.07 | 1407.68 | 镀锌钢铁 | 54 | 97 | 勐养仓库(2015年新增批次)
243 |  | 耐张线夹 | NLD-1 |  | 付 | 30 |  | 13.96 | 418.8 | 镀锌钢铁 | 30 | 54 | 勐养仓库(2015年新增批次)
244 |  | 耐张线夹 | NLD-3 |  | 付 | 22 |  | 37.39 | 822.54 | 镀锌钢铁 | 22 | 40 | 勐养仓库(2015年新增批次)
245 |  | 耐张线夹 | NLD-3 |  | 个 | 48 |  | 48.63 | 2334.16 | 镀锌钢铁 | 48 | 86 | 勐养仓库(2015年新增批次)
246 |  | 铜铝设备线夹 | SLG-1AQ |  | 个 | 46 |  | 11.67 | 536.85 | 镀锌钢铁 | 89 | 160 | 勐养仓库(2015年新增批次)
247 |  | 铜接线端子 | DT-150 |  | 个 | 15 |  | 9.69 | 145.41 | 铜 | 2 | 106 | 勐养仓库(2015年新增批次)
248 |  | 铜接线端子 | DT-240 |  | 个 | 33 |  | 18.01 | 594.31 | 铜 | 7 | 371 | 勐养仓库(2015年新增批次)
249 |  | 铜接线端子 | DT-95 |  | 个 | 18 |  | 5.57 | 100.17 | 铜 | 1 | 53 | 勐养仓库(2015年新增批次)
250 |  | 铜接线端子 | DT-120 |  | 个 | 20 |  | 7.71 | 154.12 | 铜 | 2 | 106 | 勐养仓库(2015年新增批次)
251 |  | 铜铝接线端子 | DTL-50 |  | 个 | 24 |  | 2.76 | 66.25 | 铜铝 | 1 | 32 | 勐养仓库(2015年新增批次)
252 |  | 铜铝接线端子 | DTL-120 |  | 个 | 42 |  | 11.88 | 498.96 | 铜铝 | 10 | 315 | 勐养仓库(2015年新增批次)
253 |  | 铜铝接线端子 | DTL-95 |  | 个 | 10 |  | 9.9 | 99 | 铜铝 | 2 | 63 | 勐养仓库(2015年新增批次)
254 |  | UT型线夹 | NUT-2 |  | 付 | 519 |  | 28.25 | 14661.09 | 镀锌钢铁 | 778.5 | 1401 | 勐养仓库(2015年新增批次)
255 |  | 楔型线夹 | NX-2 |  | 付 | 1469 |  | 19.38 | 28472.1 | 镀锌钢铁 | 4745 | 8541 | 勐养仓库(2015年新增批次)
256 |  | 延长环 | PH-10 |  | 个 | 347 |  | 7.84 | 2719.65 | 铁 | 69.4 | 125 | 勐养仓库(2015年新增批次)
257 |  | 连板 | L-1040 |  | 套 | 5 |  | 29.06 | 145.3 | 铁 | 24 | 43 | 勐养仓库(2015年新增批次)
258 |  | 调整板 | DB-7 |  | 套 | 9 |  | 26.72 | 240.5 | 铁 | 40 | 72 | 勐养仓库(2015年新增批次)
259 |  | U型环 | U-12 |  | 只 | 380 |  | 15.08 | 5731.67 | 铁 | 955 | 1719 | 勐养仓库(2015年新增批次)
260 |  | U型环 | UL-10 |  | 只 | 39 |  | 8.55 | 333.33 | 铁 | 56 | 101 | 勐养仓库(2015年新增批次)
261 |  | 防震锤 | FR-4 |  | 个 | 238 |  | 82.91 | 19731.62 | 铁 | 3289 | 5920 | 勐养仓库(2015年新增批次)
262 |  | 接续管 | JY-120LY |  | 付 | 5 |  | 15.23 | 76.15 | 铁 | 13 | 23 | 勐养仓库(2015年新增批次)
263 |  | 接续管 | JY-50LY |  | 付 | 6 |  | 8.51 | 51.06 | 铁 | 9 | 16 | 勐养仓库(2015年新增批次)
264 |  | 接续管 | JY-70LY |  | 付 | 6 |  | 10.93 | 65.58 | 铁 | 11 | 20 | 勐养仓库(2015年新增批次)
265 |  | 接续管 | JY-95LY |  | 付 | 5 |  | 11.92 | 59.6 | 铁 | 10 | 18 | 勐养仓库(2015年新增批次)
266 |  | 接续管 | JYD-240/30 |  | 付 | 20 |  | 35.09 | 701.72 | 铁 | 117 | 211 | 勐养仓库(2015年新增批次)
267 |  | 螺栓 | M16×50 |  | 套 | 558 |  | 1.64 | 914.63 | 铁 | 152 | 274 | 勐养仓库(2015年新增批次)
268 |  | 螺栓 | M18×300 |  | 套 | 265 |  | 4.74 | 1256.47 | 铁 | 209 | 376 | 勐养仓库(2015年新增批次)
269 |  | 螺栓 | M18×400 |  | 套 | 5 |  | 6.29 | 31.47 | 铁 | 5 | 9 | 勐养仓库(2015年新增批次)
270 |  | 碗头挂板 | WS-7 |  | 套 | 9 |  | 12.39 | 111.5 | 铁 | 19 | 34 | 勐养仓库(2015年新增批次)
271 |  | 碗头挂板 | W-7A |  | 套 | 1 |  | 8.85 | 8.85 | 铁 | 1 | 2 | 勐养仓库(2015年新增批次)
272 |  | 碗头挂板 | WS-7 |  | 个 | 7 |  | 10.26 | 71.79 | 铁 | 12 | 22 | 勐养仓库(2015年新增批次)
273 |  | 跳线管 | φ40X3500 |  | 套 | 1 |  | 261.06 | 261.06 | 镀锌钢管 | 44 | 79 | 勐养仓库(2015年新增批次)
274 |  | 警示牌 |  |  | 块 | 1 |  | 14.16 | 14.16 | 铁 | 2 | 4 | 勐养仓库(2015年新增批次)
275 |  | 高压相序牌 | 150×150（含A、B、C各一块） |  | 组 | 290 |  | 20.7 | 6001.79 | 铁 | 1000 | 1800 | 勐养仓库(2015年新增批次)
276 |  | 低压相序牌 | 150×150（含A、B、C、N各一块） |  | 组 | 230 |  | 27.67 | 6364.35 | 铁 | 1061 | 1910 | 勐养仓库(2015年新增批次)
277 |  | 悬式绝缘子 | XP-40(棕色） |  | 片 | 50 |  | 26.25 | 1312.66 | 氧化锌 | 100 | 450 | 勐养仓库(2015年新增批次)
278 |  | 悬式绝缘子 | XP-40(白色） |  | 片 | 260 |  | 25.86 | 6724.22 | 氧化锌 | 520 | 2340 | 勐养仓库(2015年新增批次)
279 |  | 针式绝缘子 | P-15T |  | 只 | 200 |  | 25.03 | 5005.31 | 绝缘子 | 200 | 100 | 勐养仓库(2015年新增批次)
280 |  | 针式绝缘子 | P-15T（白色） |  | 只 | 11 |  | 15.26 | 167.86 | 绝缘子 | 11 | 6 | 勐养仓库(2015年新增批次)
281 |  | 针式绝缘子 | P-10T（白色） |  | 只 | 120 |  | 10.35 | 1241.52 | 绝缘子 | 120 | 60 | 勐养仓库(2015年新增批次)
282 |  | 针式绝缘子 | P-10T（棕色） |  | 只 | 145 |  | 11.21 | 1625 | 绝缘子 | 145 | 73 | 勐养仓库(2015年新增批次)
283 |  | 针式绝缘子 | P-15M（白色） |  | 只 | 10 |  | 16.87 | 168.69 | 绝缘子 | 10 | 5 | 勐养仓库(2015年新增批次)
284 |  | 蝶式绝缘子 | ED-2（白色） |  | 只 | 220 |  | 4.64 | 1020.69 | 绝缘子 | 220 | 110 | 勐养仓库(2015年新增批次)
285 |  | 蝶式绝缘子 | ED-3（白色） |  | 只 | 250 |  | 3.45 | 862.07 | 绝缘子 | 250 | 125 | 勐养仓库(2015年新增批次)
286 |  | 蝶式绝缘子 | ED-2（棕色） |  | 只 | 110 |  | 4.91 | 540.52 | 绝缘子 | 110 | 55 | 勐养仓库(2015年新增批次)
287 |  | 蝶式绝缘子 | ED-3（棕色） |  | 只 | 50 |  | 3.45 | 172.42 | 绝缘子 | 50 | 25 | 勐养仓库(2015年新增批次)
288 |  | 玻璃式绝缘子 | U70BL |  | 片 | 49 |  | 38.05 | 1864.6 | 绝缘子 | 49 | 25 | 勐养仓库(2015年新增批次)
289 |  | 双顶套 | Ⅱ-190 |  | 付 | 126.5 |  | 73.09 | 9245.58 | 铁 | 1541 | 2774 | 勐养仓库(2015年新增批次)
290 |  | U型抱箍 | UB1-2（φ170） |  | 付 | 15 |  | 6.94 | 104.04 | 铁 | 7.5 | 14 | 勐养仓库(2015年新增批次)
291 |  | U型抱箍 | UB1-3（φ190） |  | 付 | 206 |  | 7.72 | 1589.9 | 铁 | 103 | 185 | 勐养仓库(2015年新增批次)
292 |  | U型抱箍 | UB1-4（φ210） |  | 付 | 290 |  | 9.03 | 2619.19 | 铁 | 145 | 261 | 勐养仓库(2015年新增批次)
293 |  | U型抱箍 | UB3-3(φ20*190) |  | 付 | 170 |  | 9.64 | 1639.41 | 铁 | 85 | 153 | 勐养仓库(2015年新增批次)
294 |  | U型抱箍 | U16-250(精细化） |  | 付 | 50 |  | 10.81 | 540.63 | 铁 | 25 | 45 | 勐养仓库(2015年新增批次)
295 |  | 扁铁抱箍 | B1-3（φ190） |  | 付 | 180 |  | 27.65 | 4976.65 | 铁 | 90 | 162 | 勐养仓库(2015年新增批次)
296 |  | 扁铁抱箍 | B2-4 |  | 付 | 20 |  | 24.85 | 496.92 | 铁 | 10 | 18 | 勐养仓库(2015年新增批次)
297 |  | 扁铁抱箍 | B1-2（φ170） |  | 付 | 27 |  | 17.21 | 464.54 | 铁 | 13.5 | 24 | 勐养仓库(2015年新增批次)
298 |  | 扁铁抱箍 | B1-5（φ230） |  | 付 | 20 |  | 24.48 | 489.6 | 铁 | 10 | 18 | 勐养仓库(2015年新增批次)
299 |  | 扁铁抱箍 | B3-4 |  | 付 | 24 |  | 24.77 | 594.46 | 铁 | 12 | 22 | 勐养仓库(2015年新增批次)
300 |  | 扁铁抱箍 | B1-1（φ150） |  | 付 | 105 |  | 16.35 | 1716.96 | 铁 | 52.5 | 95 | 勐养仓库(2015年新增批次)
301 |  | 低压电缆抱箍 | DLB-Ⅱ-2 |  | 付 | 4 |  | 15.58 | 62.31 | 铁 | 2 | 4 | 勐养仓库(2015年新增批次)
302 |  | 低压电缆抱箍 | DLB-Ⅲ-3(φ250) |  | 付 | 16 |  | 15.99 | 255.88 | 铁 | 8 | 14 | 勐养仓库(2015年新增批次)
303 |  | 单铁横担 | ∠63×6×1200 |  | 根 | 32 |  | 49.19 | 1574.2 | 镀锌钢铁 | 262 | 472 | 勐养仓库(2015年新增批次)
304 |  | 单铁横担 | ∠63×6×800 |  | 根 | 489 |  | 31.73 | 15518.18 | 镀锌钢铁 | 2586 | 4655 | 勐养仓库(2015年新增批次)
305 |  | 双铁横担 | 2∠75×6×2600 |  | 组 | 74 |  | 146.69 | 10854.74 | 镀锌钢铁 | 1809 | 3256 | 勐养仓库(2015年新增批次)
306 |  | 双铁横担 | 2∠75×6×3400 |  | 组 | 23 |  | 304.62 | 7006.24 | 镀锌钢铁 | 1168 | 2102 | 勐养仓库(2015年新增批次)
307 |  | 双铁横担 | 2∠80×8×1800 |  | 组 | 71 |  | 229.06 | 16263.03 | 镀锌钢铁 | 2711 | 4880 | 勐养仓库(2015年新增批次)
308 |  | 避雷器横担 | ∠63×6×3000 |  | 根 | 7 |  | 115.4 | 807.83 | 镀锌钢铁 | 135 | 243 | 勐养仓库(2015年新增批次)
309 |  | 断路器托担 | [80×43×5×2940 |  | 根 | 2 |  | 324.37 | 648.74 | 镀锌钢铁 | 108 | 194 | 勐养仓库(2015年新增批次)
310 |  | 横担直撑 | ZHD-50/1660 |  | 根 | 31 |  | 39.6 | 1227.54 | 镀锌钢铁 | 205 | 369 | 勐养仓库(2015年新增批次)
311 |  | 横担直撑 | ZHD-50/1860 |  | 根 | 183 |  | 45.6 | 8344.62 | 镀锌钢铁 | 1391 | 2504 | 勐养仓库(2015年新增批次)
312 |  | 斜撑横担 | ∠63×6×410 |  | 根 | 52 |  | 17.39 | 904.28 | 镀锌钢铁 | 151 | 272 | 勐养仓库(2015年新增批次)
313 |  | 跳线横担 | ∠63×6×2300 |  | 根 | 34 |  | 92 | 3128.12 | 镀锌钢铁 | 521 | 938 | 勐养仓库(2015年新增批次)
314 |  | 四线角钢门型线架 | ∠50×5×800（2#） |  | 根 | 120 |  | 30.37 | 3644.89 | 铁 | 607 | 1093 | 勐养仓库(2015年新增批次)
315 |  | 四线角钢门型线架 | ∠40×4×800（1#） |  | 根 | 81 |  | 30.55 | 2474.31 | 铁 | 412 | 742 | 勐养仓库(2015年新增批次)
316 |  | 二线角钢门型线架 | ∠50×5×580（2#） |  | 根 | 275 |  | 24.46 | 6727.85 | 铁 | 1121 | 2018 | 勐养仓库(2015年新增批次)
317 |  | 二线角钢L型线架 | ∠50×5×400（2#） |  | 根 | 12 |  | 25.69 | 308.23 | 铁 | 51 | 92 | 勐养仓库(2015年新增批次)
318 |  | 弓型拉线撑铁 | 2×∠50×5×1180 |  | 套 | 12 |  | 56.64 | 679.62 | 铁 | 113 | 203 | 勐养仓库(2015年新增批次)
319 |  | 拉线棒 | φ20×2500 |  | 根 | 13 |  | 39.09 | 508.11 | 铁 | 85 | 153 | 勐养仓库(2015年新增批次)
320 |  | 拉线棒 | φ20×3100 |  | 根 | 83 |  | 56.92 | 4724.62 | 铁 | 787 | 1417 | 勐养仓库(2015年新增批次)
321 |  | 拉盘拉环 | Φ24×640 |  | 付 | 158 |  | 35.03 | 5535.35 | 铁 | 923 | 1661 | 勐养仓库(2015年新增批次)
322 |  | 铁塔 | 1B1Y1-J1-36 |  | 基 | 1 |  | 68852.88 | 68852.88 | 镀锌钢铁 | 3000 | 5400 | 勐养仓库(2015年新增批次)
323 |  | 铁塔 | 1B1Y1-ZM1-36 |  | 基 | 1 |  | 53086.92 | 53086.92 | 镀锌钢铁 | 3000 | 5400 | 勐养仓库(2015年新增批次)
324 |  | 铁塔 | H2J74-16 |  | 基 | 5 |  | 25820.12 | 129100.58 | 镀锌钢铁 | 1400 | 2520 | 勐养仓库(2015年新增批次)
325 |  | 铁塔 | H2J43-13 |  | 基 | 7 |  | 22131.51 | 154920.56 | 镀锌钢铁 | 1200 | 2160 | 勐养仓库(2015年新增批次)
326 |  | 铁塔 | 1B1Y1-J3-30 |  | 基 | 1 |  | 72946.27 | 72946.27 | 镀锌钢铁 | 2500 | 4500 | 勐养仓库(2015年新增批次)
327 |  | 铁塔 | YI(Ⅱ)-13J |  | 基 | 0.845 |  | 18505.33 | 15637 | 镀锌钢铁 | 1200 | 2160 | 勐养仓库(2015年新增批次)
328 |  | 地脚螺栓 | 20M56 |  | 组 | 1 |  | 8745.41 | 8745.41 | 铁 | 1458 | 2624 | 勐养仓库(2015年新增批次)
329 |  | 地脚螺栓 | 4M24@200 |  | 组 | 16 |  | 193.74 | 3099.86 | 铁 | 517 | 931 | 勐养仓库(2015年新增批次)
330 |  | 地脚螺栓 | 4M42@260 |  | 组 | 12 |  | 596.9 | 7162.79 | 铁 | 1194 | 2149 | 勐养仓库(2015年新增批次)
331 |  | 钢绞线 | GJ-70 |  | 米 | 1450 |  | 4.91 | 7122.19 | 钢绞线 | 2373 | 4746 | 勐养仓库(2015年新增批次)
332 |  | 钢绞线 | LBGJ-80-20AC |  | Kg | 55.6 |  | 10.74 | 597.35 | 钢绞线 | 56 | 112 | 勐养仓库(2015年新增批次)
333 |  | 方垫片 | Φ17.5 |  | 片 | 4600 |  | 0.49 | 2254.63 | 铁 | 376 | 677 | 勐养仓库(2015年新增批次)
334 |  | 方垫片 | Φ21.5 |  | 片 | 6180 |  | 0.82 | 5061.21 | 铁 | 844 | 1519 | 勐养仓库(2015年新增批次)
335 |  | 绝缘线 | JKLGYJ-10kV-150/20 |  | 米 | 697 |  | 18.17 | 12664.3 | 钢芯铝绞线 | 1689 | 9965 | 勐养仓库(2015年新增批次)
336 |  | 绝缘线 | JKLGYJ-10KV-185/25 |  | 米 | 5523 |  | 13.78 | 76108.21 | 钢芯铝绞线 | 10148 | 59873 | 勐养仓库(2015年新增批次)
337 |  | 绝缘线 | JKLYJ-1KV-185 |  | 米 | 955 |  | 9.97 | 9525.3 | 钢芯铝绞线 | 1270 | 7493 | 勐养仓库(2015年新增批次)
338 |  | 绝缘线 | JKLGYJ-10KV-70/10 |  | 米 | 2675 |  | 6.62 | 17702.46 | 钢芯铝绞线 | 2361 | 13930 | 勐养仓库(2015年新增批次)
339 |  | 绝缘线 | JKLGYJ-1KV-50/8 |  | 米 | 443 |  | 2.73 | 1209.39 | 钢芯铝绞线 | 161 | 950 | 勐养仓库(2015年新增批次)
340 |  | 绝缘线 | JKLYJ-1KV-240 |  | 米 | 3282 |  | 12.93 | 42439.66 | 钢芯铝绞线 | 5658 | 33382 | 勐养仓库(2015年新增批次)
341 |  | 单联碗头 | W-7B |  | 付 | 2152 |  | 9.49 | 20414.58 | 铁 | 645.6 | 1162 | 勐养仓库(2015年新增批次)
342 |  | 导线接续管 | JY-400/50 |  | 付 | 6 |  | 92.92 | 557.52 | 铁 | 93 | 167 | 勐养仓库(2015年新增批次)
343 |  | 调整板 | DB-10 |  | 块 | 7 |  | 31.24 | 218.68 | 铁 | 36 | 65 | 勐养仓库(2015年新增批次)
344 |  | 地脚螺栓 | M48×1800 |  | 根 | 80 |  | 227.29 | 18183.15 | 铁 | 3031 | 5456 | 勐养仓库(2015年新增批次)
345 |  | 地线耐张线夹 | GDE-10080 |  | 付 | 5 |  | 26.55 | 132.75 | 镀锌钢铁 | 5 | 9 | 勐养仓库(2015年新增批次)
346 |  | 防雷验电接地环(穿刺式) | FDL-50/240 |  | 只 | 100 |  | 26.27 | 2627.38 | 铁 | 438 | 788 | 勐养仓库(2015年新增批次)
347 |  | 复合针式绝缘子 | FPQ4-10/4M18(配双螺帽） |  | 个 | 113 |  | 89.43 | 10105.53 | 绝缘子 | 113 | 57 | 勐养仓库(2015年新增批次)
348 |  | 杆用引下夹具 |  |  | 套 | 6 |  | 38.06 | 228.33 | 镀锌钢铁 | 38 | 68 | 勐养仓库(2015年新增批次)
349 |  | 钢芯铝绞线 | JL/GIA-70/10 |  | 米 | 6900 |  | 3.74 | 25772.51 | 钢芯铝绞线 | 3441 | 20302 | 勐养仓库(2015年新增批次)
350 |  | M垫铁 | MD-60-230 |  | 块 | 14 |  | 9.65 | 135.07 | 铁 | 23 | 41 | 勐养仓库(2015年新增批次)
351 |  | U形挂板 | UB-7 |  | 付 | 12 |  | 10.18 | 122.13 | 铁 | 20 | 36 | 勐养仓库(2015年新增批次)
352 |  | 24芯导引光缆ADSS | ADSS-AT-24B1-28KN |  | 米 | 573 |  | 5.21 | 2986.96 |  | 0 | 287 | 勐养仓库(2015年新增批次)
353 |  | Ⅲ型抱箍（含螺栓） | BG3-80-190 |  | 付 | 330 |  | 52.43 | 17300.98 | 铁 | 165 | 297 | 勐养仓库(2015年新增批次)
354 |  | ADSS光缆 | ADSS-24B1-50 |  | km | 0.2 |  | 6902.65 | 1380.53 |  | 0 | 10 | 勐养仓库(2015年新增批次)
355 |  | ADSS光缆耐张线夹 |  |  | 套 | 2 |  | 150.44 | 300.88 | 镀锌钢铁 | 2 | 4 | 勐养仓库(2015年新增批次)
356 |  | 避雷器横担 | BHD63-3350 |  | 套 | 8 |  | 140.43 | 1123.43 | 镀锌钢铁 | 187 | 337 | 勐养仓库(2015年新增批次)
357 |  | 避雷器托担(双杆安装) | ∠63×6×3000 |  | 根 | 17 |  | 116.87 | 1986.71 | 镀锌钢铁 | 331 | 596 | 勐养仓库(2015年新增批次)
358 |  | 避雷器托担Ⅰ型 | ∠63×6×2260 |  | 根 | 76 |  | 88.79 | 6748.05 | 镀锌钢铁 | 1125 | 2025 | 勐养仓库(2015年新增批次)
359 |  | 10KV冷缩三芯电缆终端头（户外） | YJLV22-10KV-3×150mm2 |  | 米 | 18 |  | 280.53 | 5049.56 | 塑料 | 84 | 0 | 勐养仓库(2015年新增批次) | 无回收价值
360 |  | 10kV相序牌 | φ160 A、B、C 双面印制 |  | 块 | 54 |  | 8.85 | 477.88 | 铁 | 80 | 144 | 勐养仓库(2015年新增批次)
361 |  | 铝塑线 | BLV-70 |  | 米 | 1250 |  | 4.25 | 5309.84 | 铝 | 443 | 4430 | 勐养仓库(2015年新增批次)
362 |  | 冷缩三芯户外电缆终端头 | 7624PST-G2-8.7/15KV-3×300mm2 |  | 套 | 8 |  | 596.55 | 4772.41 | 塑料 | 56 | 0 | 勐养仓库(2015年新增批次) | 无回收价值
363 |  | 膨胀螺栓 | M10×100 |  | 套 | 2900 |  | 0.52 | 1500 | 铁 | 250 | 450 | 勐养仓库(2015年新增批次)
364 |  | 偏心横担 | ∠75×8×1820 |  | 根 | 57 |  | 122.59 | 6987.41 | 镀锌钢铁 | 1165 | 2097 | 勐养仓库(2015年新增批次)
365 |  | 双顶套双抱箍（含螺栓） | BGSS-190 |  | 付 | 429 |  | 93.94 | 40300.03 | 铁 | 2145 | 3861 | 勐养仓库(2015年新增批次)
366 |  | 接续盒 |  |  | 个 | 1 |  | 341.88 | 341.88 | 铁 | 57 | 103 | 勐养仓库(2015年新增批次)
367 |  | 绝缘导线 | JKLGYJ/Q-70/10mm2 |  | 米 | 210 |  | 7.08 | 1486.73 | 铝 | 124 | 1240 | 勐养仓库(2015年新增批次)
368 |  | 角钢横担 | HD-80/15-230 |  | 根 | 75 |  | 89.49 | 6711.5 | 镀锌钢铁 | 1119 | 2014 | 勐养仓库(2015年新增批次)
369 |  | 角钢横担 | MHD2-90/45-230 |  | 根 | 5 |  | 341.98 | 1709.89 | 镀锌钢铁 | 285 | 513 | 勐养仓库(2015年新增批次)
370 |  | 挂板 | Z-7 |  | 付 | 6 |  | 8.28 | 49.66 | 铁 | 8 | 14 | 勐养仓库(2015年新增批次)
371 |  | 挂点金具 | GR-16G |  | 付 | 18 |  | 58.97 | 1061.54 | 铁 | 177 | 319 | 勐养仓库(2015年新增批次)
372 |  | 塔用余缆架 | TJY01-T |  | 个 | 1 |  | 154.87 | 154.87 | 铁 | 2 | 4 | 勐养仓库(2015年新增批次)
373 |  | 双回路铁塔 | YI(II)-15J(加强型) |  | 基 | 1.668 |  | 19713.07 | 32881.4 | 镀锌钢铁 | 1000 | 1800 | 勐养仓库(2015年新增批次)
374 |  | 双色铝芯线 | BLVV-50mm2 |  | 米 | 573 |  | 4.09 | 2341.19 | 铝 | 195 | 1950 | 勐养仓库(2015年新增批次)
375 |  | 心型环 | TCB-Z10-B |  | 付 | 5 |  | 25.66 | 128.32 | 铁 | 21 | 38 | 勐养仓库(2015年新增批次)
376 |  | 悬垂线夹 | ACS-10080 |  | 付 | 4 |  | 180.53 | 722.12 | 镀锌钢铁 | 120 | 216 | 勐养仓库(2015年新增批次)
377 |  | 悬式绝缘子 | XP-40 |  | 只 | 280 |  | 25.6 | 7168.97 | 氧化锌 | 560 | 2520 | 勐养仓库(2015年新增批次)
378 |  | 楔形耐张线夹(1kV) | NXJ-120(拉板式楔形耐张线夹) |  | 套 | 40 |  | 37.07 | 1482.76 | 镀锌钢铁 | 20 | 36 | 勐养仓库(2015年新增批次)
379 |  | 铜铝接线端子（连接避雷器用） | DTL-150mm2 |  | 只 | 54 |  | 16.81 | 907.96 | 铜铝 | 18 | 567 | 勐养仓库(2015年新增批次)
380 |  | 碗头挂板 | WS-7 |  | 付 | 31 |  | 12.39 | 384.07 |  | 0 | 31 | 勐养仓库(2015年新增批次)
381 |  | 铜铝接线端子 | DTL-35Q |  | 只 | 104 |  | 1.45 | 151.11 | 铜铝 | 3 | 95 | 勐养仓库(2015年新增批次)
382 |  | 铜接线端子 | DT-150mm2 |  | 只 | 54 |  | 22.12 | 1194.69 | 铜 | 14 | 742 | 勐养仓库(2015年新增批次)
383 |  | 延长环 | PH-12 |  | 付 | 2 |  | 12.75 | 25.49 | 铁 | 0.4 | 1 | 勐养仓库(2015年新增批次)
384 |  | 验电接地环 | FDL-50/240B |  | 只 | 1482 |  | 25.86 | 38327.59 | 铁 | 6388 | 11498 | 勐养仓库(2015年新增批次)
385 |  | 柱式绝缘子 | PS-15M |  | 只 | 401 |  | 23.31 | 9345.81 | 铁 | 1558 | 2804 | 勐养仓库(2015年新增批次)
386 |  | 综合配电箱 | Ⅱ型-桥架（1进2出，100kvar/315KVA) |  | 台 | 3 |  | 17468.11 | 52404.32 | 铁 | 8734 | 15721 | 勐养仓库(2015年新增批次)
387 |  | 楔形耐张线夹(1kV) | NXJ-150(拉板式楔形耐张线夹) |  | 套 | 35 |  | 35.34 | 1237.07 | 镀锌钢铁 | 17.5 | 32 | 勐养仓库(2015年新增批次)
388 |  | 楔形耐张线夹(1kV) | NXJ-95(拉板式楔形耐张线夹) |  | 套 | 16 |  | 38.79 | 620.69 | 镀锌钢铁 | 8 | 14 | 勐养仓库(2015年新增批次)
389 |  | 耐张线夹 | 带套NLL-120-150 |  | 套 | 57 |  | 49.57 | 2825.43 | 镀锌钢铁 | 57 | 103 | 勐养仓库(2015年新增批次)
390 |  | 碗头挂板 | W-7A |  | 付 | 3 |  | 8.85 | 26.55 | 铁 | 4 | 7 | 勐养仓库(2015年新增批次)
391 |  | 相序牌 | A、B、C |  | 套 | 1 |  | 23.89 | 23.89 | 铁 | 4 | 7 | 勐养仓库(2015年新增批次)
392 |  | 综合配电箱 | Ⅱ型-桥架（1进2出，30kvar/100KVA) |  | 台 | 1 |  | 15299.14 | 15299.14 | 铁 | 2550 | 4590 | 勐养仓库(2015年新增批次)
393 |  | 双极隔离器 | 63A |  | 只 | 696 |  | 6.2 | 4312.82 | 铁 | 719 | 1294 | 勐养仓库(2015年新增批次)
394 |  | 接地验电环 | JJCD-10-240/50 |  | 只 | 200 |  | 38.71 | 7741.14 | 铁 | 1290 | 2322 | 勐养仓库(2015年新增批次)
395 |  | 双铁横担 | ZSTH75-1.2-190 |  | 付 | 44 |  | 149.58 | 6581.54 | 镀锌钢铁 | 1097 | 1975 | 勐养仓库(2015年新增批次)
396 |  | 塔用金属接头盒 | O-A,1进1出 |  | 个 | 1 |  | 380.53 | 380.53 | 铁 | 2 | 4 | 勐养仓库(2015年新增批次)
397 |  | 陶瓷棒 | S-210 |  | 套 | 14 |  | 17.47 | 244.57 |  | 0 | 14 | 勐养仓库(2015年新增批次)
398 |  | 角钢横担 | HD-75/15-230 |  | 根 | 11 |  | 70.56 | 776.11 | 镀锌钢铁 | 129 | 232 | 勐养仓库(2015年新增批次)
399 |  | 接地端子 | 含2m接地线 |  | 付 | 4 |  | 37.17 | 148.67 | 铁 | 25 | 45 | 勐养仓库(2015年新增批次)
400 |  | 接地引下线 | φ12×3500+-50×5×160 |  | 根 | 4 |  | 21.74 | 86.96 | 铁 | 14 | 25 | 勐养仓库(2015年新增批次)
401 |  | 平行挂板 | PD-7 |  | 付 | 10 |  | 5.84 | 58.4 | 铁 | 10 | 18 | 勐养仓库(2015年新增批次)
402 |  | 普通螺栓 | M20*60 |  | kg | 12.55 |  | 7.51 | 94.29 | 铁 | 13 | 23 | 勐养仓库(2015年新增批次)
403 |  | 球头挂环 | QP-7 |  | 套 | 10 |  | 3.98 | 39.82 | 铁 | 1 | 2 | 勐养仓库(2015年新增批次)
404 |  | 导线 | JL/G1A-240/30 |  | km | 2.983 |  | 2081.29 | 6208.5 | 铁 | 1035 | 1863 | 勐养仓库(2015年新增批次)
405 |  | 单表箱 | 单表箱(聚酸酯透明表箱) |  | 台 | 706 |  | 43.36 | 30614.16 |  | 0 | 1412 | 勐养仓库(2015年新增批次)
406 |  | 单回路耐张塔 | 1B1Y1-J4-15 |  | 基 | 0.815 |  | 54975.68 | 44805.18 | 镀锌钢铁 | 1000 | 1800 | 勐养仓库(2015年新增批次)
407 |  | 调整板 | DB-7 |  | 块 | 3 |  | 26.73 | 80.18 | 铁 | 13 | 23 | 勐养仓库(2015年新增批次)
408 |  | 跌落熔断器横担 | ∠63×6×2300 |  | 根 | 34 |  | 112.86 | 3837.2 | 镀锌钢铁 | 640 | 1152 | 勐养仓库(2015年新增批次)
409 |  | 跌落式避雷器 | YH5WS-17/50DL-TR(含绝缘护罩） |  | 组 | 1 |  | 760.68 | 760.68 | 铁 | 127 | 229 | 勐养仓库(2015年新增批次)
410 |  | 地线 | JLB20A-80 |  | kg | 2039 |  | 65.86 | 134290.32 | 铜 | 2039 | 108067 | 勐养仓库(2015年新增批次)
411 |  | 地线防振锤 | FR-2 |  | 个 | 21 |  | 44.07 | 925.48 | 铁 | 154 | 277 | 勐养仓库(2015年新增批次)
412 |  | 地线接续管 | JY-80BG |  | 付 | 9 |  | 45.4 | 408.58 | 铁 | 68 | 122 | 勐养仓库(2015年新增批次)
413 |  | 地用C型线夹 | C-80 |  | 付 | 2 |  | 9.29 | 18.58 | 镀锌钢铁 | 3 | 5 | 勐养仓库(2015年新增批次)
414 |  | 防震锤 | FR-2 |  | 套 | 6 |  | 45.58 | 273.45 | 铁 | 46 | 83 | 勐养仓库(2015年新增批次)
415 |  | 高压引下线横担 | GHD63-3350 |  | 套 | 9 |  | 136.75 | 1230.76 | 镀锌钢铁 | 205 | 369 | 勐养仓库(2015年新增批次)
416 |  | 挂板 | GR-16G |  | 付 | 3 |  | 36.46 | 109.39 | 铁 | 18 | 32 | 勐养仓库(2015年新增批次)
417 |  | 杆号牌 |  |  | 块 | 1 |  | 23.89 | 23.89 | 铁 | 4 | 7 | 勐养仓库(2015年新增批次)
418 |  | 防雷验电接地环(非穿刺式) | FDL-50/240B |  | 只 | 600 |  | 25.86 | 15517.24 | 铁 | 2586 | 4655 | 勐养仓库(2015年新增批次)
419 |  | 变压器台担 | 【14-3350 |  | 付 | 7 |  | 332.62 | 2328.32 | 镀锌钢铁 | 388 | 698 | 勐养仓库(2015年新增批次)
420 |  | UT型线夹 (可调式) | NUT-2 |  | 付 | 41 |  | 28.45 | 1166.38 | 镀锌铁 | 194 | 349 | 勐养仓库(2015年新增批次)
421 |  | U钢抱箍 | ∮16*D220 |  | 套 | 118 |  | 11.35 | 1339.24 | 铁 | 59 | 106 | 勐养仓库(2015年新增批次)
422 |  | U型挂环 | UL-10 |  | 套 | 9 |  | 11.42 | 102.74 | 铁 | 17 | 31 | 勐养仓库(2015年新增批次)
423 |  | U型环 | U-7 |  | 套 | 18 |  | 6.37 | 114.69 | 铁 | 19 | 34 | 勐养仓库(2015年新增批次)
424 |  | OPGW防振锤 |  |  | 套 | 31 |  | 68.14 | 2112.39 | 铁 | 352 | 634 | 勐养仓库(2015年新增批次)
425 |  | PVC管 | φ40 |  | 米 | 1914 |  | 3.76 | 7197.81 |  | 0 | 957 | 勐养仓库(2015年新增批次)
426 |  | UL型挂环 | UL-7 |  | 套 | 4 |  | 7.97 | 31.86 | 铁 | 5 | 9 | 勐养仓库(2015年新增批次)
427 |  | 10kV线路型避雷器绝缘罩 | 避雷器绝缘罩 |  | 组 | 28 |  | 44.25 | 1238.94 | 铁 | 206 | 371 | 勐养仓库(2015年新增批次)
428 |  | Ⅱ型抱箍（含螺栓） | BG2-80-210 |  | 付 | 257 |  | 44.61 | 11465.68 | 铁 | 128.5 | 231 | 勐养仓库(2015年新增批次)
429 |  | 电子式集抄电能表(带通信模块) | 220V 10(60A) |  | 只 | 107 |  | 115.04 | 12309.74 |  | 0 | 642 | 勐养仓库(2015年新增批次)
430 |  | 吊杆 | DC-φ16×1000 |  | 根 | 636 |  | 13.88 | 8826.61 | 铁 | 1471 | 2648 | 勐养仓库(2015年新增批次)
431 |  | 地脚螺栓35# | M52×1730 |  | 套 | 4 |  | 852.03 | 3408.13 | 铁 | 568 | 1022 | 勐养仓库(2015年新增批次)
432 |  | 地脚螺栓 | （35#）M50*1870 |  | 根 | 200 |  | 227.09 | 45417.34 | 铁 | 7570 | 13626 | 勐养仓库(2015年新增批次)
433 |  | 防振锤 | 4D-30 |  | 套 | 2 |  | 61.95 | 123.89 | 铁 | 21 | 38 | 勐养仓库(2015年新增批次)
434 |  | 防震锤 | FR-1 |  | 套 | 2 |  | 38.94 | 77.88 | 铁 | 13 | 23 | 勐养仓库(2015年新增批次)
435 |  | 杆用接头盒 |  |  | 套 | 1 |  | 341.88 | 341.88 |  | 0 | 17 | 勐养仓库(2015年新增批次)
436 |  | 钢芯铝绞线 | JL/GIA-150/25 |  | 米 | 2000 |  | 6.62 | 13240.45 | 钢芯铝绞线 | 1765 | 10414 | 勐养仓库(2015年新增批次)
437 |  | 高压保险丝 | 40A |  | 组 | 27 |  | 15.38 | 415.28 |  | 0 | 27 | 勐养仓库(2015年新增批次)
438 |  | 高压电力电缆 | ZC-YJV22-8.7/10KV-3×300mm2 |  | 米 | 45 |  | 426.39 | 19187.46 | 铜 | 320 | 16960 | 勐养仓库(2015年新增批次)
439 |  | 跌落熔断器横担 | RHD75-3350 |  | 套 | 2 |  | 220.04 | 440.08 | 镀锌钢铁 | 73 | 131 | 勐养仓库(2015年新增批次)
440 |  | 拉线挂板 | -80×14 |  | 个 | 179 |  | 11.84 | 2119.36 | 铁 | 353 | 635 | 勐养仓库(2015年新增批次)
441 |  | 联板 | LV-1220 |  | 付 | 1 |  | 42.04 | 42.04 | 铁 | 7 | 13 | 勐养仓库(2015年新增批次)
442 |  | 角钢横担 | MHD2-75/45-230 |  | 根 | 19 |  | 211.8 | 4024.23 | 镀锌钢铁 | 671 | 1208 | 勐养仓库(2015年新增批次)
443 |  | 节能型防振锤FR-2 | FR-2 |  | 个 | 22 |  | 25 | 550 | 铁 | 92 | 166 | 勐养仓库(2015年新增批次)
444 |  | 金属型塔用引下夹具 | TGY04 |  | 个 | 30 |  | 37.17 | 1115.04 | 铁 | 5 | 9 | 勐养仓库(2015年新增批次)
445 |  | 避雷器托担（双杆安装） | ∠63×6×3000 |  | 付 | 15 |  | 117.3 | 1759.45 | 镀锌钢铁 | 293 | 527 | 勐养仓库(2015年新增批次)
446 |  | 低压配电箱台担 | 【10-3350 |  | 付 | 8 |  | 228.15 | 1825.17 | 镀锌钢铁 | 304 | 547 | 勐养仓库(2015年新增批次)
447 |  | 导线耐张线夹 | NY-150/20 |  | 套 | 9 |  | 51.86 | 466.73 | 镀锌钢铁 | 9 | 16 | 勐养仓库(2015年新增批次)
448 |  | 单杆真空断路器托架 | ∠75×8×1700 |  | 根 | 7 |  | 67.95 | 475.68 | 铁 | 79 | 142 | 勐养仓库(2015年新增批次)
449 |  | U型挂环 | U-10 |  | 付 | 21 |  | 9.29 | 195.13 | 铁 | 33 | 59 | 勐养仓库(2015年新增批次)
450 |  | U型环 | U-16 |  | 付 | 2 |  | 21.6 | 43.19 | 铁 | 7 | 13 | 勐养仓库(2015年新增批次)
451 |  | OPGW光缆 | OPGW-24B1-50 |  | km | 0.218 |  | 10619.45 | 2315.04 |  | 0 | 2 | 勐养仓库(2015年新增批次)
452 |  | OPGW光缆单联悬垂金具 | OX11 |  | 套 | 6 |  | 203.54 | 1221.24 | 铁 | 204 | 367 | 勐养仓库(2015年新增批次)
453 |  | OPGW光缆耐张串 |  |  | 套 | 2 |  | 176.99 | 353.98 | 铁 | 59 | 106 | 勐养仓库(2015年新增批次)
454 |  | OPGW塔用引下线夹 | OYDZ-T |  | 付 | 50 |  | 37.17 | 1858.41 | 铁 | 2 | 4 | 勐养仓库(2015年新增批次)
455 |  | 10KV绝缘线 | JKLGYJ-10KV-150/25 |  | 米 | 500 |  | 12.66 | 6331.9 | 钢芯铝绞线 | 844 | 4980 | 勐养仓库(2015年新增批次)
456 |  | 110SD181终端铁塔 | 110SD181-18 |  | 基 | 1 |  | 75030.23 | 75030.23 | 镀锌钢铁 | 1800 | 3240 | 勐养仓库(2015年新增批次)
457 |  | Ⅰ型抱箍（含螺栓） | BG1-60-210 |  | 付 | 425 |  | 20.96 | 8906.5 | 铁 | 212.5 | 383 | 勐养仓库(2015年新增批次)
458 |  | 铝合金耐张线夹(螺栓型) | NLL-185-240(含绝缘罩) |  | 套 | 163 |  | 66.32 | 10810.96 | 镀锌钢铁 | 163 | 293 | 勐养仓库(2015年新增批次)
459 |  | 铝接线端子 | DL-50 |  | 个 | 48 |  | 1.29 | 62.07 | 铝 | 4 | 40 | 勐养仓库(2015年新增批次)
460 |  | 耐张联板（含螺栓） | NL-80-585 |  | 套 | 413 |  | 22.88 | 9447.64 | 铁 | 1575 | 2835 | 勐养仓库(2015年新增批次)
461 |  | 平行挂板 | P-7 |  | 付 | 3 |  | 8.41 | 25.22 | 铁 | 4 | 7 | 勐养仓库(2015年新增批次)
462 |  | 耐张线夹 | NLL-70-95 |  | 套 | 394 |  | 24.78 | 9762.84 | 镀锌钢铁 | 394 | 709 | 勐养仓库(2015年新增批次)
463 |  | 铜铝端子 | DTL-240 |  | 只 | 27 |  | 8.62 | 232.76 | 铜铝 | 5 | 158 | 勐养仓库(2015年新增批次)
464 |  | 铜铝过渡设备线夹(压缩B型) | SLG-2B |  | 套 | 43 |  | 15.52 | 667.22 | 镀锌钢铁 | 111 | 200 | 勐养仓库(2015年新增批次)
465 |  | 铜铝过渡设备线夹(压缩B型) | SLG-3B |  | 套 | 167 |  | 18.28 | 3053.08 | 镀锌钢铁 | 509 | 916 | 勐养仓库(2015年新增批次)
466 |  | 心型环 | TC-07 |  | 套 | 6 |  | 15.04 | 90.26 | 铁 | 15 | 27 | 勐养仓库(2015年新增批次)
467 |  | 尾纤 | FC/PC |  | 根 | 48 |  | 39.82 | 1911.5 |  | 0 | 96 | 勐养仓库(2015年新增批次)
468 |  | 楔形耐张线夹(1kV) | NXJ-70(拉板式楔形耐张线夹) |  | 套 | 16 |  | 38.79 | 620.69 | 镀锌钢铁 | 8 | 14 | 勐养仓库(2015年新增批次)
469 |  | 塔用接头盒 |  |  | 套 | 1 |  | 341.88 | 341.88 | 铝 | 2 | 20 | 勐养仓库(2015年新增批次)
470 |  | 跳线支撑管 | Φ40mm，3.0米 |  | 付 | 6 |  | 185.84 | 1115.04 | 铁 | 186 | 335 | 勐养仓库(2015年新增批次)
471 |  | 预绞丝护线条 | FYH-240/30 |  | 付 | 50 |  | 61.59 | 3079.65 | 铁 | 513 | 923 | 勐养仓库(2015年新增批次)
472 |  | 延长环 | PH-16 |  | 付 | 1 |  | 18.05 | 18.05 | 铁 | 0.2 | 0 | 勐养仓库(2015年新增批次)
473 |  | 低压四线横担 | ∠63*6*1500 |  | 根 | 595 |  | 59.98 | 35690.52 | 镀锌钢铁 | 5948 | 10706 | 勐养仓库(2015年新增批次)
474 |  | 导线C型线夹 | C-240/30 |  | 付 | 28 |  | 26.37 | 738.41 | 镀锌钢铁 | 123 | 221 | 勐养仓库(2015年新增批次)
475 |  | 导线防振锤 | FR-3R |  | 个 | 49 |  | 70.8 | 3469.03 | 铁 | 578 | 1040 | 勐养仓库(2015年新增批次)
476 |  | 导线接续管 | JY-240/30 |  | 付 | 12 |  | 26.37 | 316.46 | 铁 | 53 | 95 | 勐养仓库(2015年新增批次)
477 |  | 导线耐张线夹 | NY-240/30 |  | 付 | 15 |  | 73.45 | 1101.77 | 镀锌钢铁 | 15 | 27 | 勐养仓库(2015年新增批次)
478 |  | 单杆真空断路器托架 | [6×1660 |  | 根 | 12 |  | 76.97 | 923.67 | 铁 | 154 | 277 | 勐养仓库(2015年新增批次)
479 |  | 单杆真空断路器托架 | ∠63×6×1660 |  | 根 | 12 |  | 66.42 | 796.99 | 铁 | 133 | 239 | 勐养仓库(2015年新增批次)
480 |  | 地脚螺栓 | M48×1680 |  | 根 | 112 |  | 208.23 | 23322.04 | 铁 | 3887 | 6997 | 勐养仓库(2015年新增批次)
481 |  | 地脚螺栓35# | M42×1400 |  | 套 | 4 |  | 469.31 | 1877.25 | 铁 | 313 | 563 | 勐养仓库(2015年新增批次)
482 |  | 杆用余缆架 |  |  | 套 | 1 |  | 119.66 | 119.66 | 铁 | 20 | 36 | 勐养仓库(2015年新增批次)
483 |  | 防盗螺栓 | M20*40 |  | kg | 34.53 |  | 7.51 | 259.43 | 铁 | 35 | 63 | 勐养仓库(2015年新增批次)
484 |  | 玻璃绝缘子 | U70BLP-1 |  | 片 | 65 |  | 48.67 | 3163.72 | 绝缘子 | 65 | 33 | 勐养仓库(2015年新增批次)
485 |  | U形挂板 | UB-10 |  | 付 | 3 |  | 13.27 | 39.82 | 铁 | 7 | 13 | 勐养仓库(2015年新增批次)
486 |  | M垫铁 | MD-60-190 |  | 块 | 190 |  | 8.66 | 1644.62 | 铁 | 274 | 493 | 勐养仓库(2015年新增批次)
487 |  | OPGW杆用引下线夹 | OYDZ-G |  | 付 | 15 |  | 37.17 | 557.52 | 镀锌钢铁 | 93 | 167 | 勐养仓库(2015年新增批次)
488 |  | OPGW光缆耐张金具 | ON1 |  | 套 | 7 |  | 176.99 | 1238.94 | 铁 | 206 | 371 | 勐养仓库(2015年新增批次)
489 |  | UB型挂板 | UB-10 |  | 套 | 1 |  | 13.27 | 13.27 | 铁 | 2 | 4 | 勐养仓库(2015年新增批次)
490 |  | 10kV瓷套跌落式开关 | PRW-10，100A |  | 组 | 12 |  | 586.21 | 7034.48 | 铁 | 1172 | 2110 | 勐养仓库(2015年新增批次)
491 |  | 10KV冷缩三芯电缆终端头（户内） | YJLV22-10KV-3×150mm2 |  | 米 | 6 |  | 223.89 | 1343.36 | 塑料 | 22 | 0 | 勐养仓库(2015年新增批次) | 无回收价值
492 |  | 10kV线路型避雷器(复合外套、III级防污) | HY5WS-17/50DL-TR |  | 只 | 111 |  | 176.1 | 19546.87 | 铁 | 3258 | 5864 | 勐养仓库(2015年新增批次)
493 |  | Ⅱ型抱箍（含螺栓） | BG2-80-190 |  | 付 | 1421 |  | 41.37 | 58789.49 | 铁 | 710.5 | 1279 | 勐养仓库(2015年新增批次)
494 |  | C型线夹 | CT841 |  | 只 | 75 |  | 21.55 | 1616.38 | 镀锌钢铁 | 269 | 484 | 勐养仓库(2015年新增批次)
495 |  | 节能型防振锤FR-3 | FR-3 |  | 个 | 129 |  | 28.28 | 3647.59 | 铁 | 608 | 1094 | 勐养仓库(2015年新增批次)
496 |  | 角钢横担 | HD-80/17-230 |  | 根 | 45 |  | 100.25 | 4511.23 | 镀锌钢铁 | 752 | 1354 | 勐养仓库(2015年新增批次)
497 |  | 角钢塔 | TFJ2 呼高2.5M |  | 基 | 4 |  | 1150.43 | 4601.72 | 镀锌钢铁 | 200 | 360 | 勐养仓库(2015年新增批次)
498 |  | 联板 | L-1040 |  | 块 | 7 |  | 46.91 | 328.4 | 铁 | 55 | 99 | 勐养仓库(2015年新增批次)
499 |  | 漏电开关 | 63A |  | 只 | 696 |  | 19.48 | 13555.77 | 铁 | 2259 | 4066 | 勐养仓库(2015年新增批次)
500 |  | 铝包带 |  |  | ㎏ | 294.6 |  | 19.04 | 5610.46 | 铝 | 295 | 2950 | 勐养仓库(2015年新增批次)
501 |  | 双铁横担 | 主材∠75×8×3850 |  | 根 | 10 |  | 237 | 2370 | 镀锌钢铁 | 395 | 711 | 勐养仓库(2015年新增批次)
502 |  | 耐张线夹 | NL-50BG |  | 套 | 2 |  | 18.76 | 37.52 | 镀锌钢铁 | 2 | 4 | 勐养仓库(2015年新增批次)
503 |  | 球头挂环 | QP-7 |  | 付 | 378 |  | 3.89 | 1469.62 | 铁 | 37.8 | 68 | 勐养仓库(2015年新增批次)
504 |  | 普通螺栓 | M20*50 |  | kg | 125.5 |  | 7.51 | 942.92 | 铁 | 126 | 227 | 勐养仓库(2015年新增批次)
505 |  | 普通螺栓 | M20*55 |  | kg | 21.024 |  | 7.51 | 157.96 | 铁 | 21 | 38 | 勐养仓库(2015年新增批次)
506 |  | 墙钉 | M10*200 |  | 颗 | 1500 |  | 1.03 | 1551.73 | 铁 | 259 | 466 | 勐养仓库(2015年新增批次)
507 |  | 铝合金耐张线夹螺栓绝缘罩 | 绝缘导线用绝缘罩NLL-120-95 |  | 套 | 58 |  | 7.33 | 425 | 镀锌钢铁 | 58 | 104 | 勐养仓库(2015年新增批次)
508 |  | 铝合金耐张线夹螺栓绝缘罩 | 绝缘导线用绝缘罩NLL-70-95 |  | 套 | 400 |  | 7.07 | 2827.58 | 镀锌钢铁 | 400 | 720 | 勐养仓库(2015年新增批次)
509 |  | 铝芯线 | BLVV-240 |  | 米 | 300 |  | 16.45 | 4934.48 | 铝芯线 | 288 | 2880 | 勐养仓库(2015年新增批次)
510 |  | 铜铝接线端子（常用） | DTL-150mm2 |  | 只 | 54 |  | 15.04 | 812.39 | 铜铝 | 16 | 504 | 勐养仓库(2015年新增批次)
511 |  | 铜铝接线端子 | DTL-120 |  | 只 | 110 |  | 2.61 | 287.31 | 铜铝 | 6 | 189 | 勐养仓库(2015年新增批次)
512 |  | 悬垂线夹 | CGH-6 |  | 付 | 10 |  | 183.1 | 1830.97 | 镀锌钢铁 | 305 | 549 | 勐养仓库(2015年新增批次)
513 |  | 异型并沟线夹 | 铝并沟线夹，JBL-120-240A(含绝缘罩) |  | 套 | 180 |  | 7.52 | 1353.98 | 镀锌钢铁 | 226 | 407 | 勐养仓库(2015年新增批次)
514 |  | 异型并沟线夹 | 铝并沟线夹，JBL-16-120A(含绝缘罩) |  | 套 | 154 |  | 5.17 | 796.62 | 镀锌钢铁 | 133 | 239 | 勐养仓库(2015年新增批次)
515 |  | 楔形耐张线夹(1kV) | NXJ-185(拉板式楔形耐张线夹) |  | 套 | 31 |  | 44.83 | 1389.65 | 镀锌钢铁 | 15.5 | 28 | 勐养仓库(2015年新增批次)
516 |  | 楔形耐张线夹(1kV) | NXJ-35(拉板式楔形耐张线夹) |  | 套 | 35 |  | 31.9 | 1116.38 | 镀锌钢铁 | 17.5 | 32 | 勐养仓库(2015年新增批次)
517 |  | 直角挂环 | ZH-7 |  | 付 | 6 |  | 8.41 | 50.44 | 铁 | 8 | 14 | 勐养仓库(2015年新增批次)
518 |  | 自承式光缆 | ADSS-24B1 |  | 米 | 240 |  | 7.26 | 1743.59 |  | 0 | 120 | 勐养仓库(2015年新增批次)
519 |  | 综合配电箱 | Ⅱ型-桥架（1进2出，60kvar/200KVA) |  | 台 | 1 |  | 16160.34 | 16160.34 | 铁 | 2693 | 4847 | 勐养仓库(2015年新增批次)
520 |  | 直角挂板 | Z-7 |  | 付 | 78 |  | 8.45 | 658.79 | 铁 | 110 | 198 | 勐养仓库(2015年新增批次)
521 |  | 高压熔丝 | 75A |  | 根 | 4 |  | 7.97 | 31.86 | 铅 | 1 | 14 | 勐养仓库(2015年新增批次)
522 |  | 钢线卡子 | JK-2 |  | 套 | 66 |  | 2.67 | 176.38 | 铁 | 29 | 52 | 勐养仓库(2015年新增批次)
523 |  | 电缆终端头 | 全冷缩式LS-1/1×300 |  | 套 | 30 |  | 93.81 | 2814.16 | 塑料 | 33 | 0 | 勐养仓库(2015年新增批次) | 无回收价值
524 |  | 悬式绝缘子 | XP-40(棕色） |  | 片 | 18 |  | 31.03 | 558.62 | 氧化锌 | 36 | 162 | 勐养仓库(2015年新增批次)
525 |  | 悬式绝缘子 | XP-40(白色） |  | 片 | 55 |  | 31.03 | 1706.9 | 氧化锌 | 110 | 495 | 勐养仓库(2015年新增批次)
526 |  | 针式绝缘子 | P-10T（白色） |  | 只 | 25 |  | 18.1 | 452.59 | 绝缘子 | 25 | 13 | 勐养仓库(2015年新增批次)
527 |  | 针式绝缘子 | P-20T |  | 只 | 4 |  | 38.96 | 155.83 | 绝缘子 | 4 | 2 | 勐养仓库(2015年新增批次)
528 |  | 蝶式绝缘子 | ED-1（棕色） |  | 只 | 10 |  | 9.48 | 94.83 | 绝缘子 | 10 | 5 | 勐养仓库(2015年新增批次)
529 |  | 蝶式绝缘子 | ED-2（白色） |  | 只 | 276 |  | 6.9 | 1903.45 | 绝缘子 | 276 | 138 | 勐养仓库(2015年新增批次)
530 |  | 蝶式绝缘子 | ED-1（白色） |  | 只 | 41 |  | 9.48 | 388.79 | 绝缘子 | 41 | 21 | 勐养仓库(2015年新增批次)
531 |  | 蝶式绝缘子 | ED-2（棕色） |  | 只 | 186 |  | 6.9 | 1282.76 | 绝缘子 | 186 | 93 | 勐养仓库(2015年新增批次)
532 |  | 跌落式熔断器横担 | ∠63×6×1200 |  | 根 | 36 |  | 38.65 | 1391.23 | 镀锌钢铁 | 232 | 418 | 勐养仓库(2015年新增批次)
533 |  | 单边斜撑 | ∠50×5×900 |  | 根 | 76 |  | 16.14 | 1226.61 | 铁 | 204 | 367 | 勐养仓库(2015年新增批次)
534 |  | 四线角钢门型线架 | ∠50×5×800（2#） |  | 根 | 45 |  | 32.56 | 1465.03 | 铁 | 244 | 439 | 勐养仓库(2015年新增批次)
535 |  | 二线角钢门型线架 | ∠50×5×580（2#） |  | 根 | 130 |  | 22.35 | 2905.97 | 铁 | 484 | 871 | 勐养仓库(2015年新增批次)
536 |  | 拉线棒 | φ20×2500 |  | 根 | 15 |  | 51.86 | 777.83 | 铁 | 130 | 234 | 勐养仓库(2015年新增批次)
537 |  | 弧形垫座 | φ200 |  | 块 | 9 |  | 11.04 | 99.33 | 铁 | 17 | 31 | 勐养仓库(2015年新增批次)
538 |  | 方垫片 | Φ17.5 |  | 片 | 236 |  | 0.49 | 116.02 | 铁 | 19 | 34 | 勐养仓库(2015年新增批次)
539 |  | 双色铝芯线 | BLVV-50mm2 |  | 米 | 80 |  | 3.22 | 257.38 | 双色铝芯线 | 15 | 150 | 勐养仓库(2015年新增批次)
540 |  | 铝芯线 | BLVV-35 |  | 米 | 400 |  | 2.4 | 961.25 | 铝芯线 | 56 | 560 | 勐养仓库(2015年新增批次)
541 |  | 拉盘拉环 | φ24×640 |  | 套 | 15 |  | 28.76 | 431.43 | 铁 | 72 | 130 | 勐养仓库(2015年新增批次)
542 |  | 接地挂环 | FDL-50/240B(非穿刺式） |  | 只 | 48 |  | 39.66 | 1903.45 | 铁 | 317 | 571 | 勐养仓库(2015年新增批次)
543 |  | 单联碗头 | W-7B |  | 付 | 78 |  | 9.91 | 773.1 | 铁 | 23.4 | 42 | 勐养仓库(2015年新增批次)
544 |  | 单头螺栓 | M16×80 |  | 套 | 6 |  | 1.7 | 10.2 | 铁 | 2 | 4 | 勐养仓库(2015年新增批次)
545 |  | 铝芯线 | BLVV-70 |  | 米 | 900 |  | 4.21 | 3786.74 | 铝芯线 | 221 | 2210 | 勐养仓库(2015年新增批次)
546 |  | 联板 | -60×6×550 |  | 条 | 6 |  | 10.49 | 62.94 | 铁 | 10 | 18 | 勐养仓库(2015年新增批次)
547 |  | 接地引下线 | Φ12×3500 |  | 根 | 9 |  | 22.23 | 200.11 | 铁 | 33 | 59 | 勐养仓库(2015年新增批次)
548 |  | 球头挂环 | QP-7 |  | 付 | 78 |  | 3.54 | 276.11 | 铁 | 7.8 | 14 | 勐养仓库(2015年新增批次)
549 |  | 悬式绝缘子 | XP-70 |  | 只 | 12 |  | 42.35 | 508.16 | 氧化锌 | 24 | 216 | 勐养仓库(2015年新增批次)
550 |  | 中压电力电缆 | YJLV62-26/35kV-1*240 |  | 米 | 1669 |  | 71.59 | 119488.59 | 铝 | 9957 | 99570 | 勐养仓库(2015年新增批次)
551 |  | 单头螺栓 | M16×50 |  | 套 | 88 |  | 1.27 | 112.14 | 铁 | 19 | 34 | 勐养仓库(2015年新增批次)
552 |  | 并钩线夹 | JBL-16-120A（带绝缘罩） |  | 个 | 52 |  | 3.88 | 201.72 | 镀锌钢铁 | 34 | 61 | 勐养仓库(2015年新增批次)
553 |  | UT形线夹 | NUT-2 |  | 付 | 15 |  | 28.94 | 434.07 | 镀锌钢铁 | 72 | 130 | 勐养仓库(2015年新增批次)
554 |  | 土墙钉 | φ10×200 |  | 颗 | 20 |  | 1.65 | 32.93 | 铁 | 5 | 9 | 勐养仓库(2015年新增批次)
555 |  | 耐张线夹 | NLL-70-95 |  | 套 | 76 |  | 19.6 | 1489.43 | 镀锌钢铁 | 76 | 137 | 勐养仓库(2015年新增批次)
556 |  | 膨胀螺栓 | φ12×120 |  | 套 | 700 |  | 1.21 | 844.83 | 铁 | 141 | 254 | 勐养仓库(2015年新增批次)
557 |  | 塑料铝芯线 | 95平方 |  | 卷 | 11 |  | 747.03 | 8217.36 | 铝 | 479 | 4790 | 橄榄坝供电所
558 |  | 塑料铝芯线 | 25平方 |  | 卷 | 3 |  | 213.59 | 640.77 |  |  |  | 橄榄坝供电所 | 无实物
559 |  | 塑料铝芯线 | 16平方 |  | 卷 | 5 |  | 163.11 | 815.53 |  |  |  | 橄榄坝供电所 | 无实物
560 |  | 防水胶布 |  |  | 卷 | 80 |  | 4.72 | 377.51 |  | 0 |  | 橄榄坝供电所 | 无实物
561 |  | 空气开关 | 800A |  | 只 | 2 |  | 1125.44 | 2250.87 |  | 0 | 112 | 橄榄坝供电所
562 |  | 空气开关 | 630A |  | 只 | 2 |  | 838.19 | 1676.38 |  | 0 |  | 橄榄坝供电所 | 无实物
563 |  | 空气开关 | 400A |  | 只 | 1 |  | 594.22 | 594.22 |  | 0 |  | 橄榄坝供电所 | 无实物
564 |  | 空气开关 | 200A |  | 只 | 1 |  | 242.71 | 242.71 |  | 0 |  | 橄榄坝供电所 | 无实物
565 |  | 空气开关 | 1250A |  | 只 | 1 |  | 2786.41 | 2786.41 |  | 0 |  | 橄榄坝供电所 | 无实物
566 |  | 空气开关 | 350A |  | 只 | 3 |  | 650 | 1950 |  | 0 |  | 橄榄坝供电所 | 无实物
567 |  | 隔离开关 | 63A |  | 只 | 15 |  | 18 | 270 |  | 0 | 15 | 橄榄坝供电所
568 |  | 普通单表箱 |  |  | 只 | 35 |  | 43.97 | 1539.12 |  | 0 | 70 | 橄榄坝供电所
569 |  | 聚脂透明单表箱 |  |  | 只 | 15 |  | 47.91 | 718.7 |  | 0 | 30 | 橄榄坝供电所
570 |  | 电子表 | 载波式10-60A |  | 只 | 5 |  | 229.44 | 1147.21 |  | 0 | 55 | 橄榄坝供电所
571 |  | 三相闸刀 | 3×63A |  | 把 | 8 |  | 35 | 280 | 铜 | 3 | 159 | 橄榄坝供电所
572 |  | 电流互感器 | 300/5 |  | 只 | 3 |  | 75 | 225 |  | 0 | 12 | 橄榄坝供电所
573 |  | 电流互感器 | 150/5 |  | 只 | 12 |  | 73.1 | 877.25 |  | 0 | 48 | 橄榄坝供电所
574 |  | 电流互感器 | 100/5 |  | 只 | 19 |  | 74.76 | 1420.53 |  | 0 | 76 | 橄榄坝供电所
575 |  | 电流互感器 | 200/5 |  | 只 | 7 |  | 61.92 | 433.46 |  | 0 | 21 | 橄榄坝供电所
576 |  | 电流互感器 | 400/5A |  | 只 | 6 |  | 85 | 510 |  | 0 | 24 | 橄榄坝供电所
577 |  | 拉直剪 |  |  | 把 | 1 |  | 466.02 | 466.02 |  |  |  | 橄榄坝供电所 | 无实物
578 |  | 花线 |  |  | 卷 | 1 |  | 194.17 | 194.17 |  |  |  | 橄榄坝供电所 | 无实物
合 计 | [8 empty] | 3982967.71 | 0 | 343261.9 | 1171861
-2811106.71
55505.74
[10 empty] | 98.63% | 4931.2788 | 4000
[9 empty] | 4038473.45 | 1.374% | 68.7212 | 1000
5000
Note on H5: admin: 格式：yyyy/m
Note on N5: ThinkBook: 在仓库还是在基站现场

## 报废资产
报废资产评估清查盘点表
评估基准日：2026年4月30日
产权持有人：昆明醋酸纤维有限公司
序号 | 资产编号 | 设备名称 | 规格型号/结构 | 生产厂家 | 计量单位 | 数量 | 购置日期 | 账面价值 |  | 主要材质 | 重量（KG） | 评估价值 | 存放位置 | 备注
[8 empty] | 原值 | 净值
1 | 102000001472 | 纺丝断头报警和自动补丝系统（部分报废） |  |  | 台 | 1 | 1999-01-01 | 67776.6405 | 6777.6641 | 不锈钢 | 20 |  |  | 以下设备报废：断丝报警系统远程I/O 1\4#纺丝机、1\2#断丝报警现场LED显示屏、线1A1~4 \1B1~4\4A1~5\4B1~5补丝控制操作箱、1\4#卷曲机压力总线变送器、1~4#干燥机排气流量变送器
2 | 102000002727 | 4号机卷曲机组资产（部分报废） | 定制产品 |  | 台 | 1 | 2018-04-20 | 554162.8328 | 55416.2833 | 不锈钢 | 20 |  |  | 下设备报废：断丝报警系统远程I/O 1\4#纺丝机、1\2#断丝报警现场LED显示屏、线1A1~4 \1B1~4\4A1~5\4B1~5补丝控制操作箱、1\4#卷曲机压力总线变送器、1~4#干燥机排气流量变送器
3 | 102000001591 | 4#纺丝机（部分报废） | 图：S-4002-06-94-M-234 |  | 台 | 1 | 2005-01-20 | 20152.9182 | 2015.2918 | 不锈钢 | 20 |  |  | 以下设备报废：断丝报警系统远程I/O 1\4#纺丝机、1\2#断丝报警现场LED显示屏、线1A1~4 \1B1~4\4A1~5\4B1~5补丝控制操作箱、1\4#卷曲机压力总线变送器、1~4#干燥机排气流量变送器
4 | 102000000773 | 3#丝束干燥机（部分报废） | 图号：YMA501-0000 R |  | 台 | 1 | 2005-01-20 | 98535.156 | 9853.5156 | 不锈钢 | 2 |  |  | 以下设备报废：断丝报警系统远程I/O 1\4#纺丝机、1\2#断丝报警现场LED显示屏、线1A1~4 \1B1~4\4A1~5\4B1~5补丝控制操作箱、1\4#卷曲机压力总线变送器、1~4#干燥机排气流量变送器
5 | 102000001467 | 2#丝束干燥机（部分报废） | 图号：YMA501A |  | 台 | 1 | 1996-01-01 | 131044.3336 | 13104.4334 | 不锈钢 | 2 |  |  | 以下设备报废：断丝报警系统远程I/O 1\4#纺丝机、1\2#断丝报警现场LED显示屏、线1A1~4 \1B1~4\4A1~5\4B1~5补丝控制操作箱、1\4#卷曲机压力总线变送器、1~4#干燥机排气流量变送器
6 | 102000001462 | 1#丝束干燥机（部分报废） | YMA501A |  | 台 | 1 | 1996-01-01 | 131044.3336 | 13104.4334 | 不锈钢 | 2 |  |  | 以下设备报废：断丝报警系统远程I/O 1\4#纺丝机、1\2#断丝报警现场LED显示屏、线1A1~4 \1B1~4\4A1~5\4B1~5补丝控制操作箱、1\4#卷曲机压力总线变送器、1~4#干燥机排气流量变送器
7 | 102000001472 | 纺丝断头报警和自动补丝系统（部分报废） | 控制柜 |  | 台 | 1 | 1999-01-01 | 203329.9215 | 20332.9921 | 不锈钢/碳钢 | 300 |  |  | 以下设备报废：断丝报警系统远程I/O 1\4#纺丝机、1\2#断丝报警现场LED显示屏、线1A1~4 \1B1~4\4A1~5\4B1~5补丝控制操作箱、1\4#卷曲机压力总线变送器、1~4#干燥机排气流量变送器
8 | 102000000774 | 4#丝束干燥机（部分报废） | 图号：YMA501-0000 L |  | 台 | 1 | 2005-01-20 | 98535.1664 | 9853.5166 |  | 2 |  |  | 以下设备报废：断丝报警系统远程I/O 1\4#纺丝机、1\2#断丝报警现场LED显示屏、线1A1~4 \1B1~4\4A1~5\4B1~5补丝控制操作箱、1\4#卷曲机压力总线变送器、1~4#干燥机排气流量变送器
9 | 102000002818 | 称重料斗螺旋出料机 | 6000*1118*600 |  | 台 | 1 | 2019-10-15 | 346283.19 | 177470.13 | 铁 | 2500
10 | 102000001448 | 1#打包机（部分报废） | 400吨 |  | 台 | 1 | 1996-01-01 | 1164620.1438 | 116462.0144 | 铁 | 6000
11 | 103000000048 | 毫华登山车 | SPR-206 |  | 台 | 1 | 1997-06-20 | 4995.1 | 499.51 | 铁 | 50
12 | 103000000813 | 奥力龙AL902H动感单车2# | AL902H |  | 台 | 1 | 2012-02-29 | 2300 | 230 | 铁 | 50
13 | 103000000812 | 奥力龙AL902H动感单车1# | AL902H |  | 台 | 1 | 2012-02-29 | 2300 | 230 | 铁 | 50
14 | 103000000049 | 十二功能卧举床(带80KG杠 | SPR-6020\1 |  | 台 | 1 | 1997-06-20 | 4807 | 480.7 | 铁 | 200
15 | 103000000050 | 自重式多功能训练器 | SPR-8000 |  | 台 | 1 | 1997-06-20 | 7001.5 | 700.15 | 铁 | 200
16 | 105000001577 | 台式机（帐务部公用 ） | Think Centre M710t-N |  | 台 | 1 | 2019-02-28 | 5862.07 | 586.21
17 | 105000001585 | 台式机（张万兴）新 | Think Centre M710t-N |  | 台 | 1 | 2019-02-28 | 5344.83 | 534.48
18 | 105000001588 | 台式机（张斌）新 | ThinkCentre M710t |  | 台 | 1 | 2019-08-01 | 5344.82 | 534.48
19 | 105000001607 | 台式机（普廷刚） | ThinkCentre M710t |  | 台 | 1 | 2019-08-01 | 5244.25 | 524.43
20 | 105000001608 | 台式机（杨燕波） | ThinkCentre M710t |  | 台 | 1 | 2019-08-01 | 5244.25 | 524.43
21 | 105000001586 | 台式机（沈瑞）新 | Think Centre M710t-N |  | 台 | 1 | 2019-02-28 | 5344.83 | 534.48
22 | 105000001584 | 台式机（王斌）新 | Think Centre M710t-N |  | 台 | 1 | 2019-02-28 | 5344.83 | 534.48
23 | 105000001581 | 台式机（王自强）新 | Think Centre M710t-N |  | 台 | 1 | 2019-02-28 | 5344.83 | 534.48
24 | 105000001580 | 台式机（谭博）新 | Think Centre M710t-N |  | 台 | 1 | 2019-02-28 | 5344.83 | 534.48
25 | 105000001587 | 台式机（贺俊良）新 | Think Centre M710t-N |  | 台 | 1 | 2019-02-28 | 5344.82 | 534.48
26 | 105000001579 | 台式机（贺恒）新 | Think Centre M710t-N |  | 台 | 1 | 2019-02-28 | 5344.83 | 534.48
27 | 105000001582 | 台式机（赵继彬）新 | Think Centre M710t-N |  | 台 | 1 | 2019-02-28 | 5344.83 | 534.48
28 | 105000001602 | 台式机（颜涛） | ThinkCentre M710t |  | 台 | 1 | 2019-08-01 | 5244.25 | 524.43
29 | 105000001609 | 台式机（马清） | ThinkCentre M710t |  | 台 | 1 | 2019-08-01 | 5244.25 | 524.43
30 | 105000001583 | 台式机（任李欣）新 | Think Centre M710t-N |  | 台 | 1 | 2019-02-28 | 5344.83 | 534.48
31 | 105000001597 | 台式机（姜鹏） | ThinkCentre M710t |  | 台 | 1 | 2019-08-01 | 5244.25 | 524.43
32 | 105000001734 | 台式机（李如音） | 联想启天M428 |  | 台 | 1 | 2020-08-20 | 5663.72 | 566.372
33 | 105000001758 | 便携机（杨少芸） | 联想TinkPad E15 |  | 台 | 1 | 2020-08-01 | 6637.17 | 663.717
34 | 105000001756 | 便携机（孙艳） | 联想TinkPad E15 |  | 台 | 1 | 2020-08-01 | 6637.17 | 663.717
35 | 105000001757 | 便携机（售后服务） | 联想TinkPad E15 |  | 台 | 1 | 2020-08-01 | 6637.17 | 663.717
36 | 105000001760 | 便携机（信息技术三部） | 联想TinkPad E15 |  | 台 | 1 | 2020-08-01 | 6637.17 | 663.717 | 不锈钢 | 20
37 | 105000001759 | 便携机（信息技术三部） | 联想TinkPad E15 |  | 台 | 1 | 2020-08-01 | 6637.17 | 663.717 |  | 20
38 | 105000001763 | 便携机（会议室318) | 联想TinkPad E15 |  | 台 | 1 | 2020-08-01 | 6637.17 | 663.717
39 | 105000001761 | 便携机（会议室301） | 联想TinkPad E15 |  | 台 | 1 | 2020-08-01 | 6637.17 | 663.717
40 | 105000001762 | 便携机（会议室201) | 联想TinkPad E15 |  | 台 | 1 | 2020-08-01 | 6637.17 | 663.717
41 | 102000000209 | 1#丝束变压器 | BS7－1600/6.3 |  | 台 | 1 | 1996-01-01 | 245638.87 | 24563.89 |  | 5000
42 | 102000000210 | 2#丝束变压器 | BS7－1600/6.3 |  | 台 | 1 | 1996-01-01 | 245638.87 | 24563.89 |  | 5000
43 | 102000002123 | 1#锅炉二级过热器（部分报废） | 14426-2-0 |  | 台 | 1 | 2005-01-20 | 6000 | 600 | 铁 | 50 |  |  | 更换1#、4#锅炉过热蒸汽集箱安全阀及消音器，拆除两只旧安全阀。
44 | 102000002210 | 4#锅炉二级过热器（部分报废） | 14426-2-0 |  | 台 | 1 | 2005-01-20 | 6000 | 600 | 铁 | 50 |  |  | 更换1#、4#锅炉过热蒸汽集箱安全阀及消音器，拆除两只旧安全阀。
45 | 102000001215 | 2#精密恒温水浴 | JWC-32C |  | 台 | 1 | 1996-01-01 | 20667.75 | 2066.78 | 不锈钢/塑料 | 25
46 | 103000000616 | PH/电导仪 | SevenMulti |  | 台 | 1 | 2005-01-20 | 32120 | 3212 | 不锈钢/塑料 | 2
47 | 105000000567 | 丝束截面分析仪电脑 |  |  | 台 | 1 | 2009-11-30 | 3980.58 | 398.06 | 不锈钢/塑料 | 8
48 | 103000001044 | 卡尔费休水分滴定仪 | 915KF Ti-Touch |  | 台 | 1 | 2016-04-20 | 212107.4 | 21210.74 | 不锈钢/塑料 | 15
49 | 103000000609 | 戳穿强度测试仪 | ZC-48 |  | 台 | 1 | 2007-07-01 | 12000 | 1200 | 不锈钢/塑料 | 60
50 | 102000001200 | 显微镜+照相机 | CH-2 |  | 台 | 1 | 1996-01-01 | 281542 | 28154.2 | 不锈钢/塑料 | 10
51 | 103000000719 | 鼓风干燥箱 | FED240 |  | 台 | 1 | 2010-04-02 | 24358.97 | 2435.9 | 不锈钢/塑料 | 50
52 | 103000001077 | 电热热板仪（新） | HPA2200MQ |  | 台 | 1 | 2017-03-06 | 15772.65 | 1577.27 | 不锈钢/塑料 | 20
53 | 103000001043 | 耐破度仪 | T-5333 |  | 台 | 1 | 2015-09-11 | 147863.24 | 14786.32 | 不锈钢/塑料 | 30
54 | 103000000619 | 超纯水机 | AWL-1001-U |  | 台 | 1 | 2007-08-01 | 19320 | 1932 | 不锈钢/塑料 | 30
55 | 102000000434 | 1#料仓2#气锁（部分报废） | 非标 |  | 台 | 1 | 1996-01-01 | 159641.9447 | 15964.1945 | 铁 | 500 |  |  | 设备出现劣化，不能满足生产及安全使用要求，已申请资本金项目对其进行更新。
56 | 102000000434 | 1#料仓3#气锁（部分报废） | 非标 |  | 台 | 1 | 1996-01-01 | 248331.914 | 24833.1914 | 铁 | 500 |  |  | 设备出现劣化，不能满足生产及安全使用要求，已申请资本金项目对其进行更新。
57 | 102000000439 | 2#料仓1#气锁（部分报废） | 非标 |  | 台 | 1 | 1996-01-01 | 158476.982 | 15847.6982 | 铁 | 500 |  |  | 设备出现劣化，不能满足生产及安全使用要求，已申请资本金项目对其进行更新。
58 | 102000000439 | 2#料仓2#气锁（部分报废） | 非标 |  | 台 | 1 | 1996-01-01 | 159420.2974 | 15942.0297 | 铁 | 500 |  |  | 设备出现劣化，不能满足生产及安全使用要求，已申请资本金项目对其进行更新。
59 | 502000000092 | 发电机励磁自动调整软件 |  | 南瑞电控 | 台 | 1 |  | 250427.36 | 37564.1 | 无实物
60 | 102000000177 | 2#主变10KV侧高压柜002 | KYN18C-12-03 | 天水长城开关厂 | 台 | 1 | 2004-04-30 | 164623 | 16462.3 | 铁 | 700
61 | 102000000185 | 2#主变6KV侧高压柜602 | KYN18C-12-03 | 天水长城开关厂 | 台 | 1 | 1996-01-01 | 161452 | 16145.2 | 铁 | 700
62 | 102000000202 | 2#发电机PT柜68201 | KYN3-10-49 | 天水长城开关厂 | 台 | 1 | 1996-01-01 | 47030.94 | 4703.09 | 铁 | 500
63 | 102000000204 | 2#发电机同期柜68202 | KYN3-10-54 | 天水长城开关厂 | 台 | 1 | 1996-01-01 | 51306.48 | 5130.65 | 铁 | 500
64 | 102000000196 | 2#电容器组高压柜626 | KYN3-10-01ZT | 天水长城开关厂 | 台 | 1 | 1996-01-01 | 87005.76 | 8700.58 | 铁 | 700
65 | 105000000247 | 3#6KV电机综合保护测控装置 | 7SJ62 | 天水长城开关厂 | 台 | 1 | 2004-04-30 | 216157.47 | 21615.75 | 铁 | 10
66 | 105000000248 | 4#6KV电机综合保护测控装置 | 7SJ62 | 天水长城开关厂 | 台 | 1 | 2004-04-30 | 216157.47 | 21615.75 | 铁 | 10
67 | 105000000236 | 4#炉引风机高压柜619 | KYN18C-12 F-C回路 | 天水长城开关厂 | 台 | 1 | 2004-04-30 | 78875.95 | 7887.6 | 铁 | 700
68 | 102000000198 | 6KV II段母线PT柜6200 | KYN3-10-48 | 天水长城开关厂 | 台 | 1 | 1996-01-01 | 53016.69 | 5301.67 | 铁 | 500
69 | 102000000197 | 6KV I段母线PT柜6100 | KYN3-10-48 | 天水长城开关厂 | 台 | 1 | 1996-01-01 | 53016.69 | 5301.67 | 铁 | 500
70 | 102000000183 | 6KV母联刀闸柜6121 | KYN3-10-23 | 天水长城开关厂 | 台 | 1 | 2004-04-30 | 46175.82 | 4617.58 | 铁 | 500
71 | 102000000182 | 6KV母联高压柜612 | KYN3-10-05ZT | 天水长城开关厂 | 台 | 1 | 2004-04-30 | 94916.96 | 9491.7 | 铁 | 700
72 | 102000000205 | 一期备用高压柜625 | KYN3-10-01ZT | 天水长城开关厂 | 台 | 1 | 1996-01-01 | 87005.76 | 8700.58 | 铁 | 700
73 | 102000000190 | 丙酮1回高压柜613 | KYN3-10-01ZT | 天水长城开关厂 | 台 | 1 | 1996-01-01 | 87005.76 | 8700.58 | 铁 | 700
74 | 102000000191 | 丙酮2回高压柜623 | KYN3-10-01ZT | 天水长城开关厂 | 台 | 1 | 1996-01-01 | 87005.76 | 8700.58 | 铁 | 700
75 | 102000000188 | 丝束1回高压柜611 | KYN3-10-01ZT | 天水长城开关厂 | 台 | 1 | 1996-01-01 | 87005.76 | 8700.58 | 铁 | 700
76 | 102000000189 | 丝束2回高压柜621 | KYN3-10-01ZT | 天水长城开关厂 | 台 | 1 | 1996-01-01 | 87005.76 | 8700.58 | 铁 | 700
77 | 105000000233 | 丝束3回高压柜618 | KYN18C-12-03 | 天水长城开关厂 | 台 | 1 | 2004-04-30 | 208782.2 | 20878.22 | 铁 | 700
78 | 105000000234 | 丝束4回高压柜628 | KYN18C-12-03 | 天水长城开关厂 | 台 | 1 | 2004-04-30 | 208782.2 | 20878.22 | 铁 | 700
79 | 105000000238 | 二期备用高压柜 | KYN18C-12-03 | 天水长城开关厂 | 台 | 1 | 2004-04-30 | 208782.2 | 20878.22 | 铁 | 700
80 | 102000000186 | 动力站1回高压柜610 | KYN3-10-01ZT | 天水长城开关厂 | 台 | 1 | 1996-01-01 | 87005.76 | 8700.58 | 铁 | 700
81 | 102000000187 | 动力站2回高压柜620 | KYN3-10-01ZT | 天水长城开关厂 | 台 | 1 | 1996-01-01 | 87005.76 | 8700.58 | 铁 | 700
82 | 105000000231 | 动力站3回高压柜617 | KYN18C-12-03 | 天水长城开关厂 | 台 | 1 | 2004-04-30 | 208782.2 | 20878.22 | 铁 | 700
83 | 105000000232 | 动力站4回高压柜627 | KYN18C-12-03 | 天水长城开关厂 | 台 | 1 | 2004-04-30 | 208782.2 | 20878.22 | 铁 | 700
84 | 102000000194 | 厂前区变高压柜615 | KYN3-10-02ZT | 天水长城开关厂 | 台 | 1 | 1996-01-01 | 87005.76 | 8700.58 | 铁 | 700
85 | 102000000230 | 备用断路器手车 | 12KV 3AH | 西门子 | 台 | 1 | 2004-04-30 | 95000 | 9500 | 铁 | 100
86 | 102000000231 | 备用断路器手车 | 7.2KV 3AH | 西门子 | 台 | 1 | 2004-04-30 | 92000 | 9200 | 铁 | 100
87 | 102000000328 | 微机继电保护及综合自动化系统 | 西门子df3380 | 西门子 | 台 | 1 | 2004-11-30 | 1593829.98 | 159383 | 无实物 | 0
88 | 105000000244 | 微机综合保护装置 | 7SJ62、7UM、7UT | 西门子原厂 | 台 | 1 | 2004-04-30 | 806319.95 | 80632 | 铁 | 30
89 | 105000000240 | 微机自动准同期控制屏 | SID-2CM | 深圳智能 | 台 | 1 | 2006-03-31 | 200600 | 20060 | 铁 | 200
90 | 102000002653 | 总降10KVI段母线PT柜0100隔离手车 | KYN3-10 | 天水长城开关厂 | 台 | 1 | 2016-02-16 | 85470.09 | 8547.009 | 铁 | 500
91 | 102000002654 | 总降10KVI段母线PT柜0110隔离手车 | KYN3-10 | 天水长城开关厂 | 台 | 1 | 2016-02-16 | 76923.07 | 7692.307 | 铁 | 500
92 | 105000001320 | 总降10KVI段进线PT柜0111隔离手车 | KYN3-10 | 天水长城开关厂 | 台 | 1 | 2014-02-20 | 94017.09 | 9401.71 | 铁 | 500
93 | 105000001321 | 总降10KVI段进线PT柜0221隔离手车 | KYN3-10 | 天水长城开关厂 | 台 | 1 | 2016-12-01 | 94017.09 | 9401.71 | 铁 | 500
94 | 102000002652 | 总降6KVI段母线PT柜6100隔离手车 | KYN3-10 | 天水长城开关厂 | 台 | 1 | 2016-02-16 | 85470.09 | 8547.009 | 铁 | 500
95 | 105000000942 | 数据处理及通讯处理机屏（站级） | NSC | 南瑞中德 | 台 | 1 | 2006-03-30 | 240000 | 24000 | 铁 | 200
96 | 105000000943 | 数据处理及通讯处理机屏（高压室） | NSC | 南瑞中德 | 台 | 1 | 2006-03-30 | 100000 | 10000 | 铁 | 200
97 | 102000000192 | 热电站变1回高压柜614 | KYN3-10-02ZT | 天水长城开关厂 | 台 | 1 | 1996-01-01 | 87005.76 | 8700.58 | 铁 | 700
98 | 102000000193 | 热电站变2回高压柜624 | KYN3-10-02ZT | 天水长城开关厂 | 台 | 1 | 1996-01-01 | 87005.76 | 8700.58 | 铁 | 700
99 | 105000000941 | 网络设备屏（站级） | NSC | 南瑞中德 | 台 | 1 | 2006-03-30 | 100000 | 10000 | 铁 | 200
100 | 105000000944 | 网络设备屏（高压室） | NSC | 南瑞中德 | 台 | 1 | 2014-02-20 | 100000 | 10000 | 铁 | 200
101 | 105000000245 | 1#6KV电机综合保护测控装置 | 7SJ62 | 西门子原厂 | 台 | 1 | 2004-04-30 | 216157.47 | 21615.75 | 铁 | 10
102 | 102000000171 | 1#主变10KV侧高压柜001 | KYN18C-12-03 | 天水长城开关厂 | 台 | 1 | 2004-04-30 | 164623 | 16462.3 | 铁 | 700
103 | 102000000184 | 1#主变6KV侧高压柜601 | KYN18C-12-03 | 天水长城开关厂 | 台 | 1 | 1996-01-01 | 161452 | 16145.2 | 铁 | 700
104 | 102000000201 | 1#发电机PT柜68101 | KYN3-10-49 | 天水长城开关厂 | 台 | 1 | 1996-01-01 | 47030.94 | 4703.09 | 铁 | 500
105 | 102000000203 | 1#发电机同期柜68102 | KYN3-10-54 | 天水长城开关厂 | 台 | 1 | 1996-01-01 | 51306.48 | 5130.65 | 铁 | 500
106 | 105000000235 | 1#炉引风机高压柜629 | KYN18C-12 F-C回路 | 天水长城开关厂 | 台 | 1 | 2004-04-30 | 78875.96 | 7887.6 | 铁 | 700
107 | 102000000195 | 1#电容器组高压柜616 | KYN3-10-01ZT | 天水长城开关厂 | 台 | 1 | 1996-01-01 | 87005.76 | 8700.58 | 铁 | 700
108 | 102000000181 | 10KV II段母线PT柜0200 | KYN3-10-49 | 天水长城开关厂 | 台 | 1 | 1996-01-01 | 47886.04 | 4788.6 | 铁 | 500
109 | 102000000178 | 10KV II段进线PT柜0221 | KYN3-10-44 | 天水长城开关厂 | 台 | 1 | 1996-01-01 | 50598.1 | 5059.81 | 铁 | 500
110 | 102000000179 | 10KV II段进线计量柜0220 | KYN3-10-58 | 天水长城开关厂 | 台 | 1 | 1996-01-01 | 63376.26 | 6337.63 | 铁 | 500
111 | 102000000176 | 10KV II段进线高压柜022 | KYN18C-12-03 | 天水长城开关厂 | 台 | 1 | 2004-04-30 | 164623 | 16462.3 | 铁 | 700
112 | 102000000175 | 10KV I段母线PT柜0100 | KYN3-10-48 | 天水长城开关厂 | 台 | 1 | 1996-01-01 | 47886.04 | 4788.6 | 铁 | 500
113 | 102000000172 | 10KV I段进线PT柜0111 | KYN3-10-44 | 天水长城开关厂 | 台 | 1 | 1996-01-01 | 50598.1 | 5059.81 | 铁 | 500
114 | 102000000173 | 10KV I段进线计量柜0110 | KYN3-10-58 | 天水长城开关厂 | 台 | 1 | 1996-01-01 | 63376.26 | 6337.63 | 铁 | 500
115 | 102000000170 | 10KV I段进线高压柜011 | KYN18C-12-03 | 天水长城开关厂 | 台 | 1 | 2004-04-30 | 164623 | 16462.3 | 铁 | 700
116 | 102000000180 | 10KV母联刀闸柜0121 | KYN3-10-31 | 天水长城开关厂 | 台 | 1 | 1996-01-01 | 72128.88 | 7212.89 | 铁 | 500
117 | 102000000174 | 10KV母联高压柜012 | KYN3-10-11ZT | 天水长城开关厂 | 台 | 1 | 1996-01-01 | 128266.18 | 12826.62 | 铁 | 700
118 | 105000000246 | 2#6KV电机综合保护测控装置 | 7SJ62 |  | 台 | 1 | 2004-04-30 | 216157.47 | 21615.75 | 铁 | 10
119 | 102000001086 | 1#空气贮罐 | 75立方 |  | 台 | 1 | 1996-01-01 | 204334.87 | 20433.49 | 16MnR | 14865
120 | 102000001080 | 1#氮气贮罐 | 26立方 |  | 台 | 1 | 2015-03-18 | 65087.52 | 6508.75 | 16MnR | 4610
121 | 102000001087 | 2#空气贮罐 | 75立方 |  | 台 | 1 | 1996-01-01 | 204337.87 | 20433.79 | 16MnR | 14865
122 | 102000001079 | 2#氮气贮罐 | 26立方 |  | 台 | 1 | 2015-03-18 | 77979.75 | 7797.98 | 16MnR | 4610
123 | 502000000091 | 档案信息系统 |  |  | 台 | 1 |  | 204700.85 | 28999.29 | 16MnR |  |  |  | 非实物
124 | 105000000906 | 2#进塔稀丙酮流量变送器 | NSC |  | 台 | 1 | 2006-03-30 | 10000 | 1000 | 铁 | 10
126 | 105000001503 | 税务专控打印机（新） | DPK6850 |  | 台 | 1 | 2016-05-20 | 2119.66 | 211.97
129 | 102000001448 | 1#打包机(部分报废） | 400吨 |  | 台 | 1 | 1996-01-01 | 2050177.961 | 205017.7961 | 钢、不锈钢 | 3500 |  |  | 对1#打包机原A液压系统进行报废处理
130 | 105000001534 | 一卡通门禁控制系统 | DAC MJ8012/DAC FK416 |  | 台 | 1 | 2017-09-20 | 476013.67 | 47601.37 | 不锈钢 | 500
131 | 105000001572 | 防爆区隔离及门禁系统 | BSN-OCV2.0 |  | 台 | 1 | 2018-12-25 | 687872.86 | 68787.29 | 不锈钢 | 500
合 计 | [7 empty] | 18036436.8854 | 1967536.1875 | 0 | 94938 | 0
Note on H5: admin: 格式：yyyy/m
Note on N5: ThinkBook: 在仓库还是在基站现场

## 盘点表 (hidden)
报废资产评估明细表
评估基准日：2024年4月30日
产权持有人：宏益建筑材料制造有限公司
序号 | 资产编号 | 设备名称 | 规格型号 | 生产厂家 | 计量单位 | 数量 | 购置日期 | 启用日期 | 账面价值 |  | 主要材质 | 重量（KG） | 评估价值 | 存放位置 | 备注
[9 empty] | 原值 | 净值
1 |  | 变压器 |  |  | 台 | 1 | 2011-11-01 | 2011-11-01 | 45500 | 2275
2 |  | 液压设备 |  |  | 台 | 1 | 2011-11-02 | 2011-11-02 | 22000 | 1100
3 |  | 配电柜 |  |  | 台 | 3 | 2011-12-01 | 2011-12-01 | 33000 | 1650
4 |  | 轻轨 |  |  |  | 4 | 1997-01-02 | 1997-01-02 | 62704 | 3135.2
5 |  | 电动门 |  |  | 台 | 1 | 2012-07-02 | 2012-07-02 | 7890 | 394.5
6 |  | 行车轨道 |  |  |  | 6 | 2012-07-05 | 2012-07-05 | 96314.6 | 4815.73
7 |  | 新砖机 |  |  | 台 | 1 | 2012-07-06 | 2012-07-06 | 960000 | 48000
8 |  | 搅拌机 |  |  | 台 | 1 | 2013-09-02 | 2013-09-02 | 17000 | 850
9 |  | 输送机 |  |  | 台 | 2 | 2013-09-05 | 2013-09-05 | 140000 | 7000
10 |  | 转盘砖机 |  |  | 台 | 6 | 2014-01-01 | 2014-01-01 | 450000 | 22500
合 计 | [8 empty] | 1834408.6 | 91720.43 |  |  | 0
FALSE
Note on H5: admin: 格式：yyyy/m
Note on I5: admin: 格式：yyyy/m
Note on O5: ThinkBook: 在仓库还是在基站现场